## Обособена позиция №1
Обособена позиция 1 – Доставка на химикали, микробиологични среди, сертифицирани референтни материали (CRM), референтни материали (RM), стъклария и консумативи
ТАБЛИЦА №1
Изисквания на възложителя |  |  |  | Предложение от Участника
№ | Наименование | Минимална техническа спецификация | Разфасовка | Каталожен номер | Предлагана разфасовка | производител | Каталог-име страница/линк | Технически характеристики | Единична цена в лв. без ДДС за целите на оценката
раздел "Химикали"
1 | Азотна киселина 65 % | a.r. | 1000 ml | [5 empty] | 13
2 | Азотна киселина за следови анализ/ Nitric acid for trace analyses min 67% (glass bottle) | за ICP- MS; Certified values below one ppb level | 1000 ml | [5 empty] | 94.74
3 | Азотна киселина, мин.67%, Zn< 100ppt | For laboratory use, ICP-MS trace analysis | 1000 ml
4 | Активен въглен (гранули) | Carbon activated (granulated ±3 mm) | 500 g | [5 empty] | 33.75
5 | Алуминиев оксид за хроматография, неутрален, размер на частиците 50 -200 микрометра | Aluminium oxide, neutral, ,for chromatography,50-200 µm, 60A | 1000 g | [5 empty] | 83.75
6 | Алуминиев хидроксид | Aluminium hydroxide, for laboratory use | 500 g | [5 empty] | 33.75
7 | алфа нафтиламин | α-Naphthylamine, CAS Number 134-32-7 | 100 g | [5 empty] | 25.68
8 | алфа-D(+) Глюкоза | D(+)-Glucose anhydrous, extra pure | 500 g | [5 empty] | 16.21
9 | Амониев ацетат | 99+% C2H7NO2; ACS, ISO, Ph. Eur. | 500 g | [5 empty] | 28.32
10 | Амониев сулфат | 99+% (NH4)2SO4; AR | 1000 g | [5 empty] | 20.93
11 | Амониев тиоцианат | extra pure | 1000 g | [5 empty] | 41
12 | Амониев хептамолибдат тетрахидрат | Ammonium molybdate tetrahydrate, for analysis; Arsenate, phosphate and silicate ≤ 0.001 % | 250 g | [5 empty] | 67.27
13 | Амониев хлорид | v.p. 99.5-100.5% NH4Cl | 1000 g | [5 empty] | 15.76
14 | Амониев хлорид - буферен разтвор pH 10.00; Ammonium chloride buffer solution pH 10.00 | Standard solution for volumetric analysis pH 10.00 | 1000 ml | [5 empty] | 21.9
15 | Амоняк, 25% | 25%, AR | 1000 ml | [5 empty] | 8
16 | Антимонов пентаоксид | 99.998% (metals basis) | 5 g | [5 empty] | 10
17 | Алилтиоуреа | 98% | 25 g | [5 empty] | 86
18 | Аскорбинова киселина, Ascorbic acid (L(+)) | L-Ascorbic acid, for analysis мин.99.7% | 100 g
19 | Ацетон | Aceton p.a., ACS, ISO, Ph. Eur., 99.5 % | 1000 ml | [5 empty] | 17.57
20 | Ацетон за HPLC | Acetone,HPLC, 99.8% | 1000 ml | [5 empty] | 10.11
21 | Ацетонитрил за HPLC | HPLC grade | 1000 ml | [5 empty] | 20.77
22 | Ацетон, pesti grade за GC | Acetone, Pesticide grade, 99.8% | 1000 ml | [5 empty] | 20.32
23 | Ацетатен буфер pH 4.62 | pH 4.62 | 1000 ml | [5 empty] | 52.94
24 | Бариев дихлорид дихидрат | 99+% BaCl2.2H2O; AR | 250g | [5 empty] | 21.24
25 | Борна киселина | Boric acid, SLR, Eur. Ph., extra pure | 1000 g | [5 empty] | 19.1
26 | Бромкрезол виолет (киселинна форма)- M= 540g/mol | indicator grade | 25g | [5 empty] | 19.9
27 | Бромкрезол зелено индикатор (Bromcresol green indicator) | indicator grade | 25g | [5 empty] | 28.22
28 | Бромтимолблу (киселинна форма) M= 624 g/mol суха субстанция | indicator grade M= 624 g/mol | 5 g | [5 empty] | 96.15
29 | 2- Бромоетансулфонова киселина, натриева сол / 2-Bromoethanesulfonic acid sodium salt (BESA)/ | 98% | 25 g | [5 empty] | 11.76
30 | 4,4'-Bis(dimethylamino)benzil | 98% | 25 g
31 | Водороден пероксид - 30 % | 30 % AR | 1000 ml | [5 empty] | 29.47
32 | Глицин | Glycine, for analysis | 250 g | [5 empty] | 13.64
33 | Глутаминова киселина | L(+)-Glutamic acid, 99% | 100 g | [5 empty] | 27.71
34 | Денатуриран спирт | - | 1000 ml | [5 empty] | 19.59
35 | Диетил-(NN)-1,4-фенилендиамониев сулфат, суха субстанция | N,N-Diethyl-p-phenylenediamine sulfate, 99% | 50 g | [5 empty] | 4.5
36 | Диетилов етер | 99.5+% (C2H5)2O - (Store between 8 & 15°C) | 2500 ml | [5 empty] | 32.46
37 | Дихлорметан за GC | for GC analysis | 2500 ml | [5 empty] | 40.69
38 | 1,5 Дифенилкарбазид (Diphenylcarbazide) | 98% | 25 g | [5 empty] | 23.71
39 | ди-Калиев Хидроген Фосфат | di-Potassium hydrogen orthophosphate anhydrous, extra pure | 1000 g | [5 empty] | 50.38
40 | Динатриев хидроген фосфат | di-Sodium hydrogen orthophosphate anhydrous | 500 g | [5 empty] | 24.3
41 | Динатриев хидроген фосфат дихидрат | 99.5+% Na2HPO4.2H2O; AR | 250 g | [5 empty] | 29.85
42 | ЕДТА ди-натриева сол (Комплексон ІІІ) 0,01 mol/l | 0,01 mol/l Standard solution for volumetric analysis | 1000 ml | [5 empty] | 176.4
43 | ЕДТА ди-натриева сол (Комплексон ІІІ) 0,1 mol/l | 0,1 mol/l; Standard solution for volumetric analysis | 1000 ml | [5 empty] | 13.5
44 | ЕДТА ди-натриева сол дихидрат / EDTA diNatrium salt.2aq/ | extra pure | 500 g | [5 empty] | 16.3
45 | ЕДТА | extra pure | 250 g | [5 empty] | 39.21
46 | Ериохром черно Т | 1g C20H12N3NaO7S + 99 g NaCl | 10 g | [5 empty] | 25.64
47 | Етанол, абсолютен 99,8% | 99.8% | 1000 ml | [5 empty] | 12.84
48 | Желатин, подходящ за непрекъснат поточен анализaтор | Gelatine, powder | 250 g | [5 empty] | 25.87
49 | Железен ІІ сулфат хептахидрат | Iron(II) sulfate heptahydrate, 99.5%, for analysis | 1000 g | [5 empty] | 23.52
50 | Живачен (ІІ) сулфат | 99+% HgSO4; AR | 100 g | [5 empty] | 37.54
51 | Железен ІІI хлорид хексахидрат | AR | 250 g | [5 empty] | 67.67
52 | Железен трихлорид безводен | AR | 500 g | [5 empty] | 32.27
53 | Живачен (ІІ) хлорид | 99.5+% HgCl2; AR | 100 g | [5 empty] | 47.75
54 | Изобутилметилкетон | 4-Methylpentan-2-one, осн. в/во≥ 99 % | 1000 ml | [5 empty] | 60.92
55 | Имидазол | Imidazole; ≥ 99 % | 500 g | [5 empty] | 24.67
56 | Йод на пелети | Iodine, extra pure, 99.5+% | 100 g | [5 empty] | 135.95
57 | Кадмий - големина на частиците от 0,3-1,5 mm | Cadmium, extra pure, metal, granulated големина на частиците от 0,3-1,5 mm | 100 g | [5 empty] | 33.68
58 | Калаен (ІІ) хлорид | Tin(II) chloride, 98%, anhydrous | 100 g | [5 empty] | 106.19
59 | Калиево антимонов (III) окситартарат хемихидрат/ Potassium antimony (III) oxide tartrate hemi thydrate | for laboratory use | 250 g | [5 empty] | 50.71
60 | Калиев бихромат | 99.8+% K2Cr2O7;AR | 250 g | [5 empty] | 72.44
61 | Калиев бихромат 0,25 N (0,04mol/l) готов разтвор | 0,25 N (0,04mol/l) готов разтвор; Standard solution for volumetric analysis | 1000 ml | [5 empty] | 34.57
62 | Калиев дихидроген фосфат | Potassium dihydrogen orthophosphate, for analysis | 1000 g | [5 empty] | 15.97
63 | Калиев йодат | Potassium iodate, for analysis, ≥ 99.9 | 250 g | [5 empty] | 36.86
64 | Калиев йодид | Potassium iodide, extra pure, мин.99.5 %; Iodate (IO3)<10ppm | 250 g | [5 empty] | 90.93
65 | Калиев нитрат | 99+% KNO3;AR | 1000g | [5 empty] | 72.72
66 | Калиев перманганат | 99+% KMnO4; AR | 1000g | [5 empty] | 24.23
67 | Калиев перманганат 0,1N( 0,02 mol/l ) | 0,1N( 0,02 mol/l ); Standard solution for volumetric analysis | 1000 ml | [5 empty] | 53.34
68 | Калиев перманганат 1N ( 0,2 mol/l ) | 1N ( 0,2 mol/l ); Standard solution for volumetric analysis | 1000 ml | [5 empty] | 15
69 | Калиев перманганат 0,01N ( 0.002 mol/l), готов разтвор | 0,01N ( 0.002 mol/l); Standard solution for volumetric analysis | 1000 ml | [5 empty] | 23.05
70 | Калиев пирофосфат / K4P2O7 / | Potassium diphosphate, 98% | 1000g | [5 empty] | 19.43
71 | Калиев хекса-хлороплатинат (IV) | 99.5+% K2PtCl6; AR | 1 g | [5 empty] | 84.3
72 | Калиев хидроген фталат | Potassium hydrogen phthalate, for analysis | 500 g | [5 empty] | 79.29
73 | Калиев хидроген фосфат трихидрат (K2HPO4x3H2O) | GR, 99 % | 500 g | [5 empty] | 67.95
74 | Калиев хлорид, разтвор за съхранение на pH-електрод 3 mol/l | - | 1000 ml | [5 empty] | 73.1
75 | Калиев хлорид | AR | 1000 g | [5 empty] | 25.85
76 | Калиев хромат | 99.5+% K2CrO4; ACS, Ph. Eur., a.r. | 100 g | [5 empty] | 14.11
77 | Калиева основа, пелети | Potassium hydroxide, pellets, Eur.Ph., BP, for analysis | 1000 g | [5 empty] | 15.97
78 | Калиево алуминиев (III) сулфат 12 хидрат | 99.5+% AlK(SO4)2.12H2O; AR | 250 g | [5 empty] | 19.57
79 | Калиево-натриев тартарат тетрахидрат /Сегнетова сол/ | 99.5+% C4H4O6KNa.4H2O; ACS, ISO, Ph. Eur. | 1000 g | [5 empty] | 17.78
80 | Калконкарбоксилна киселина, индикатор | indicator grade | 10 g | [5 empty] | 27.05
81 | Калциев двухлорид безводен | AR | 1000 g | [5 empty] | 73.05
82 | Калциев двухлорид дихидрат | 99.5+% CaCl2.2H2O; AR; Pb<0.0005% | 250 g | [5 empty] | 16.46
83 | Калциев хлорид 0,1 mol/l, готов разтвор | 11.099 g CaCl2 / l H2O | 1000 ml | [5 empty] | 12.84
84 | Кобалтов (II) хлорид хексахидрат | Cobalt(II) chloride hexahydrate, min.98% | 100 g | [5 empty] | 26.67
85 | Крезол червено (киселинна форма) M= 382g/mol | indicator grade, M= 382g/mol | 25g | [5 empty] | 53.34
86 | Ксилен | Xylene, for analysis | 1000 ml | [5 empty] | 81.33
87 | Лимонена киселина | C6H8O7.1H2O; For laboratory use, ACS, ISO, Ph. Eur., | 1000g | [5 empty] | 15.76
88 | Магнезиев сулфат хептахидрат | 99.5+% MgSO4.7H2O; ACS, Ph. Eur | 1000 g | [5 empty] | 16.23
89 | Магнезиев дихлорид хексахидрат (MgClȝx6H2O) | AR | 250 g | [5 empty] | 11.74
90 | Манганов (II) хлорид | Manganese(II) chloride,for laboratory use | 1000 g | [5 empty] | 15.31
91 | Манганов сулфат монохидрат | 99+% MnSO4.1H2O; ACS, Ph. Eur | 1000 g | [5 empty] | 196.79
92 | Манганов хлорид тетрахидрат | 99+% MnCl2.4H2O | 1000 g | [5 empty] | 54.33
93 | Меден (ІІ) сулфат пентахидрат | Copper(II) sulfate pentahydrate,for analysis | 1000 g | [5 empty] | 64.21
94 | Меден сулфат, безводен | Copper(II) sulfate anhydrous, for laboratory use ≥ 98 % | 1000g | [5 empty] | 21.87
95 | Метанол за HPLC-MS | Assay (GC) 99,9% | 1000 ml | [5 empty] | 86.06
96 | Метанол за GC | Assay (GC) 99,9% | 1000 ml | [5 empty] | 18.3
97 | Метилоранж, индикатор | Titrimetric indicator (pH 3.1-4.4 - red to orange-yellow) | 25 g | [5 empty] | 24.08
98 | Микрокристална целулоза за тънкослойна хроматография | Cellulose microcrystalline, average particle size 50µm | 250 g | [5 empty] | 26.84
99 | Морова сол (амониев-железен (II) сулфат хексахидрат) | min.99% (NH4)2Fe(SO4)2.6H2O; For laboratory use, ISO, Ph. Eur. | 1000 g | [5 empty] | 69.97
100 | Мравчена киселина | 98 -100% AR | 1000 ml | [5 empty] | 36.46
101 | Мурексид, индикатор (NH4C8H4N5O6, or C8H5N5O6·NH3), ammonium purpurate ) | indicator grade | 5 g | [5 empty] | 12
102 | n- Декан за газова хроматография | Decane, 99+% | 500 ml | [5 empty] | 27.21
103 | n- Хексан за газова хроматография | Hexane-(n) 99%, Pesticide grade; H2O<200ppm; Acid.<0.0005 meq/g; Lindane<5ng/l; Ethylparathion<10ng/l | 2,5 L | [5 empty] | 48
104 | n-Хептан | n-Heptane, for analysis ; осн. в/во (GC) ≥ 99.5 | 2,5 L | [5 empty] | 98
105 | 3-натриев цитрат дихидрат | tri-Sodium citrate dihydrate, ≥ 99 % | 500 g | [5 empty] | 53.86
106 | Натриев азид | 99% | 100 g | [5 empty] | 25.8
107 | Натриев арсенит | Sodium arsenite, мин. 98 % | 100 g | [5 empty] | 24.01
108 | Натриев ацетат безводен | Sodium acetate, anh. a.r.99+% CH3COONa | 1000g | [5 empty] | 107.86
109 | Натриев ацетат трихидрат | 99.5+% CH3COONa.3H2O; For laboratory use, ACS, ISO, Ph. Eur. | 1000g | [5 empty] | 30.13
110 | Натриев борхидрид | Sodium borohydride | 100 g | [5 empty] | 15.05
111 | Натриев дихлоризоцианурат дихидрат | Dichloroisocyanuric acid sodium salt dihydrate, 98% | 1000g | [5 empty] | 36.74
112 | Натриев додецил сулфат | 98+% C12H25NaO4S | 250 g | [5 empty] | 203.21
113 | Натриев молибдат | 99.5+% Na2MoO4.2H2O; AR;EU Ph | 1000 g | [5 empty] | 40.01
114 | Натриев нитрат | 99.5+% NaNO3; ACS, ISO, Ph. Eur. | 1000 g | [5 empty] | 204.48
115 | Натриев нитрит | 99+% NaNO2; AR | 100 g | [5 empty] | 32.6
116 | Натриев нитрозопентацианоферат дихидрат /натриев нитропрусид/ | Sodium nitroferricyanide dihydrate, reagent ACS | 25 g | [5 empty] | 13.01
117 | Натриев пероксидисулфат | 99+% Na2S2O8 | 1000 g | [5 empty] | 37.04
118 | Натриев салицилат | 99.5+% C7H5NaO3; ACS, ISO, Ph. Eur. | 250 g | [5 empty] | 26.67
119 | Натриев сулфат, безводен | Sodium sulfate anhydrous, fine powder, for analysis | 1000 g | [5 empty] | 31.28
120 | Натриев сулфид x H2O | Na2S.xH2O (± 30% Na2S), CAS No 1313-82-2 | 50 g | [5 empty] | 14.77
121 | Натриев сулфид x H2O | Sodium sulfide. Xaq v.p. (60%) | 250 g | [5 empty] | 16.46
122 | Натриев сулфит | Sodium sulfite anhydrous, for analysis ; ≥ 98 % | 1000 g | [5 empty] | 11.52
123 | Натриев тетраборат (боракс) | AR | 1000 g
124 | Натриев тиосулфат (0,01 N) | (0,01 N); Standard solution for volumetric analysis | 1000 ml | [5 empty] | 18.2
125 | Натриев тиосулфат (0,1 N) | (0,1 N) Standard solution for volumetric analysis | 1000 ml | [5 empty] | 98.78
126 | Натриев тиосулфат | Sodium thiosulfate anhydrous | 500 g | [5 empty] | 9
127 | Натриев тиосулфат пентахидрат | 99.5+% Na2S2O3.5H2O | 1000 g | [5 empty] | 25.71
128 | Натриев хипохлорид, 12-13 % | 12-13 % NaClO/H2O (± 3 % Act. Cl) | 1000 ml | [5 empty] | 20.25
129 | Натриев хидрогенкарбонат (NaHCOȝ) | GR, 99 % | 1000 g | [5 empty] | 15.97
130 | Натриев хлорид | Sodium chloride, осн. в/во ≥ 99.5 % | 1000 g | [5 empty] | 15.92
131 | Натриев цианид | Sodium cyanide, 95+%, ACS reagent | 100 g | [5 empty] | 9
132 | Натриева основа 1 М разтвор | 1 mol/l разтвор Standard solution for volumetric analysis | 1000 ml | [5 empty] | 42.48
133 | Натриева основа (Sodium hydroxide) 2 М разтвор | 2 mol/l; Standard solution for volumetric analysis | 1000 ml | [5 empty] | 9
134 | Натриева основа, пелети | AR | 1000 g | [5 empty] | 15.97
135 | Неслеров реактив | AR | 500 ml | [5 empty] | 17.46
136 | Нишесте, водоразтворимо | (C6H10O5)n | 100 g | [5 empty] | 33.75
137 | Никелов дихлорид хексахидрат (NiCl2x6H2O) | GR | 500 g | [5 empty] | 15.81
138 | N-(1-Naphthyl)ethylenediamine dihydrochloride | AR | 10 g | [5 empty] | 54
139 | Оксалова киселина 0.05 M разтвор, ампула за 1 литър разтвор или 1 л готов разтвор | 0,1N; Standard solution for volumetric analysis | 1000 ml | [5 empty] | 48.06
140 | Оксалова киселина 0.5 M разтвор, ампула за 1 литър разтвор или 1 л готов разтвор | 1N; Standard solution for volumetric analysis | 1000 ml | [5 empty] | 17
141 | Оксалова киселина 0.005 M разтвор, ампула за 1 литър разтвор или 1 л готов разтвор | 0.005 mol/l; Standard solution for volumetric analysis | 1000 ml | [5 empty] | 26.51
142 | Оксалова киселина, дихидрат | AR | 1000 g | [5 empty] | 19.59
143 | Оцетна киселина, 99 -100% | 99 -100% AR | 1000 ml | [5 empty] | 30.46
144 | Паладиев хлорид, Palladium(II) chloride | 99.999%, (trace metal basis) | 5 g
145 | Полиетилен гликол додецил етер | white waxy pellets | 250g | [5 empty] | 12.91
146 | Почистващ препарат за накисване на стъклария и лабораторни прибори | Почистващ препарат за накисване на стъклария и лабораторни прибори Спектър на действие: Срещу бактерии (вкл. Tbc), гъбички, вируси: HBV, HCV, HIV, Adeno, Rota, Polio, спори. АДВ (активно действащо в-о): Натриев перкарбонат (50,0%), Тетраацетилендиамин (25,0%), Пероцетна киселина – източник на активен О2 | 7 kg | [5 empty] | 41.98
147 | Пропанол - 1 | 99.5+% C3H8O; For laboratory use, Ph. Eur.; AR | 1000 ml | [5 empty] | 152.88
148 | Разтвор за почистване на pH електрод | pH electrode/ probe cleaning solution | 230 ml | [5 empty] | 18.35
149 | Реагент за свободен хлор, прахообразен, DPD, едичнично опаковани дози, подходящ за портативен фотометър Hanna HI 96711 | за фотометрия | опаковка от 100 дози | [5 empty] | 12.84
150 | Резорцинол | Resorcinol,laboratory use | 100 g | [5 empty] | 0.45
151 | Резазурин - Resazurin (7-Hydroxy-3H-phenoxazin-3-one 10-oxide) | sodium salt,pure,high purity biolo gical stain | 5 g | [5 empty] | 43.39
152 | Салицилова киселина | Salicylic acid, 99+% | 1000 g | [5 empty] | 94.5
153 | Селен гранули | Selenium, ≥ 99.5 | 25 g | [5 empty] | 62.47
154 | Силикагел, сушител | Silica gel, 2.5-6.0 mm, Desiccating agent | 1000g | [5 empty] | 80.96
155 | Солна киселина 0,1 M, ампула за 1 литър разтвор или 1 л готов разтвор | 0,1 M; Standard solution for volumetric analysis | 1000 ml | [5 empty] | 23.38
156 | Солна киселина 0,5 M, ампула за 1 литър разтвор или 1 л готов разтвор | 0,5 M; Standard solution for volumetric analysis | 1000 ml | [5 empty] | 9
157 | Солна киселина 1 M, ампула за 1 литър разтвор или 1 л готов разтвор | 1 M; Standard solution for volumetric analysis | 1000 ml | [5 empty] | 12.84
158 | Солна киселина 0.02 M, ампула за 1 литър разтвор или 1 л готов разтвор | Standard solution for volumetric analysis | 1000 ml | [5 empty] | 9
159 | Солна киселина 37% | 37% extra pure, d=1,18, SLR | 1000 ml | [5 empty] | 15.97
160 | Сребърен нитрат (Silver nitrate) | Silver nitrate, Certified ACS | 100 g | [5 empty] | 12.54
161 | Сребърен нитрат 0,1М, ампула за 1 литър разтвор или 1 л готов разтвор | 0,1 mol/l ; Standard solution for volumetric analysis | 1000 ml | [5 empty] | 228.07
162 | Сребърен нитрат (Silver nitrate) 0.02 mol/l | 0.02 mol/l (0,02N); Standard solution for volumetric analysis | 1000 ml | [5 empty] | 36.5
163 | Сребърен сулфат | Silver sulfate, ≥ 98.5 % | 100 g | [5 empty] | 32.6
164 | Стеарил-стеарат | Stearyl stearate, 98% | 1g | [5 empty] | 207.87
165 | Сулфаниламид M=172,2g/mol | Sulfanilamide, min.98% , M=172,2g/mol | 250 g | [5 empty] | 239.6
166 | Сулфанилова киселина / Sulfanilic acid, суха субстанция | for analysis, осн. в/во ≥ 99% | 100 g | [5 empty] | 38.69
167 | Сярна киселина (Sulfuric acid ) 95 - 97% | 95 - 97% AR | 1000 ml | [5 empty] | 23.54
168 | Сярна киселина 0,05 М, ампула за 1 литър разтвор или 1 л готов разтвор | 0,05 М; Standard solution for volumetric analysis | 1000 ml | [5 empty] | 12.56
169 | Сярна киселина 0,5 М, ампула за 1 литър разтвор или 1 л готов разтвор | 0,5 М; Standard solution for volumetric analysis | 1000 ml | [5 empty] | 9
170 | Сярна киселина 1 М, ампула за 1 литър разтвор или 1 л готов разтвор | 1 mol/l; Standard solution for volumetric analysis | 1000 ml | [5 empty] | 9
171 | Сярна киселина 2 М, ампула за 1 литър разтвор или 1 л готов разтвор | 2 mol/l; Standard solution for volumetric analysis | 1000 ml | [5 empty] | 15.97
172 | Тетраконтан | Tetracontane, 98%,AR | 500 mg | [5 empty] | 20.25
173 | Tetrabutylammonium hydrogen sulfate, for HPLC | 99%, for HPLC | 50 g
174 | Tetraphenylboron sodium | ACS, >99 % | 100 g
175 | Течен концентрат за дезинфекция на повърхности и инструменти, без формалдехид | Концентриран препарат за едновременно почистване и дезинфекция на повърхности, несъдържащ формалдехид. Спектър на действие: Срещу бактерии (вкл. MRSA, Tbc), гъби, вируси: HBV, HCV, HIV, BVDV, Rota, Adeno, Vaccinia, Polio, спори АДВ(активно действащо в-во): ЧАС (четвъртични амониеви съединения) (5%), Глутаров алдехид (9,8%), Дидецил-диметил амониев хлорид (5%) | 6000 ml | [5 empty] | 65.69
176 | Толуен за GC / Toluene | Touene residue analysis | 2,5 L | [5 empty] | 82.32
177 | Триетаноламин | 99.8+% C6H15NO3 | 1000 ml | [5 empty] | 96.43
178 | Трихлороцетна киселина | Trichloroacetic acid, ≥ 99 % | 1000g | [5 empty] | 26.34
179 | Фенол | 99.5+% C6H5OH; AR | 250 g | [5 empty] | 85.85
180 | 3,4-Xylenol ( 3,4-Dimethylphenol) | ≥98%, FG | 100 g
181 | 4-Nitrophenol | analytical standard 99% | 5 g | [5 empty] | 37.21
182 | Paraffin liquid, pure, water white, d=0,83-0,86 | Paraffin liquid, pure, water white, d=0,83-0,86 за микробиологични анализи | 500 ml
183 | Глицерол за Молекулярна Биология / Glycerol(Molecular Biology) | за микробиологични анализи | 1000 ml
184 | 2,4,6-​Trichlorophenol | ≥98% | 100 g | [5 empty] | 33.61
185 | Фенолфталейн индикатор | C2OH14O4 | 100 g | [5 empty] | 38.69
186 | Фенол ред индикатор | indicator grade | 5 g | [5 empty] | 20.25
187 | Фероин | 17.6 g C12H9ClN2.H2O + 7 g FeSO4.7H2O / l H2O | 100 ml | [5 empty] | 21.4
188 | Флоризил - Сорбент / Магнезиев силикат - MgO:SiO2=15:85/, големина на зърната 0,154-0,25 мм /60-100mesh/ | Florisil®, 60-100 U.S. Mesh, For chromatography | 250 g | [5 empty] | 35.4
189 | Флуороводородна киселина, 40 % | extra pure | 1000 ml | [5 empty] | 55.6
190 | Флуороводорна киселина за следови анализ, Hydrofluoric acid for trace metal analysis min.48% (HDPE bottle) | за ICP- MS | 500 ml | [5 empty] | 21.07
191 | Фосфорна киселина 85% | 85% AR | 1000 ml | [5 empty] | 104.9
192 | Хексаметилентетраамин | 99.5+% C6H12N4; AR | 250 g | [5 empty] | 22.18
193 | Хидразин-сулфат | Hydrazinium sulfate, for analysis ; ≥ 99 % | 100 g | [5 empty] | 19.43
194 | Хидроксиламин хидрохлорид | Hydroxylamine hydrochloride, 99+% | 100 g | [5 empty] | 22.39
195 | Хлороформ | Chloroform, stabilized with amylene, for analysis | 1000 ml | [5 empty] | 30.91
196 | 2- Хлороетансулфонова киселина, натриева сол / 2-Chloroethanesulfonic acid sodium salt (CASA)/ | AR | 5 g | [5 empty] | 14.95
197 | Цинков сулфат хептахидрат | 99.5+% ZnSO4.7H2O; AR | 1000 g | [5 empty] | 174.12
раздел "Микробиологични среди" | [8 empty] | 30
198 | CFC добавка за определяне на Псеудомонас аерогиноза | CFC Supplement | опаковка от 5 броя
199 | Железен сулфат добавка /Iron Sulphate supplement/ | за микробиологични анализи | опаковка от 5 броя | [5 empty] | 11.4
200 | Acetamide broth | За определяне на Pseudomonas aeruginosa по БДС EN ISO 16266; Състав в g/l : Ptasium di-hydrogenphosphate - 1,0; Magnesium sulfate- 0.2; Acetamide - 2.0; Sodium chloride - 0.2; Sodium molybdate - 5, Iron sulfate hetahydrate - 0.5 | 500 g
201 | Среда за определяне на денитрифициращи микроорганизми | Агарова среда за определяне на денитрифициращи микроорганизми съдържаща L-Asparagine и Ferric chloride | 500 g
202 | Brilliant green-phenol red-lactose-sucrose agar (BPLA) | за Salmonella в утайки по стандарт CEN/TR 15215-3:2006 | 500 g
203 | КИТ за биохимична идентификация на Enterobacteriaceae | биохимична идентификация на Enterobacteriaceae; без реагенти (non-reagent); | опаковка от 40 броя
204 | КИТ за биохимична идентификация на род Enterococcus | КИТ за биохимична идентификация на род Enterococcus; без реагенти (non-reagent); | опаковка от 40 броя
205 | Контактни плаки за изолиране на патогени от семейство Enterobacteriaceae | за мониторинг на околната среда за патогенни микроорганизми от семейство Enterobacteriaceae и по-специално Salmonella spp | опаковка от 50 броя
206 | King's B medium/ Pseudomonas agar - за определяне на Pseudomonas aeruginosa | За определяне на Pseudomonas aeruginosa по ISO 16266:2006 Състав: peptone 20.0g/l (или Casein enzymic hydrolysate 10.000 + Proteose peptone 10.000); magnesium sulfate 1.5g/l; di-potassium hydrogen phosphate 1.5g/l; agar 15.0g/l | 500 g
207 | ONPG test | за микробиологични анализи | опаковка от 50 теста
208 | Lactose Gelatin Medium | за идентифициране на представители от род Clostridium | 500 g
209 | MacConkey агар за колиформи и E.coli | за микробиологични анализи | 500 g | [5 empty] | 72
210 | MKTT Novobiocin Supplement | за микробиологични анализи | опаковка от 5 виала
211 | MUD SF бульон база | за микробиологични анализи със състав: Tryptose - 40,00g; Minopotassium phosphate - 10,00g; D-Galactose-2,0g; Polysorbate 80 - 1,5ml; MUD-0,15g | 500 g | [5 empty] | 60
212 | MUG EC Broth, модифициран | за микробиологични анализи, суха среда със състав: Casein enzymic hydrolysate - 40,00g; Salicin - 1,00g; Triton X -100-1,0g; MUG-0,10g | 500 g | [5 empty] | 260
213 | Nitrate motility medium | за идентифициране на Clostridium perfringens | 500 g
214 | Peptone Salt Solution 0.1% | за E. coli в утайки | 500 g
215 | Standart II nutrient agar | за идентифициране на сулфит-редуциращи анаероби | 500g
216 | Simmons Citrate Agar | за микробиологични анализи | 500 g
217 | XLD (Xylose Lysine Deoxycholate) Agar | за Salmonella spp във води и утайки по стандарти ISO 19250:2010 и CEN/TR 15215-3:2006; Среда със състав: Yeast Extract - 3 g/l; NaCl - 5 g/l; Xylose - 3,75 g/l; Lactose - 7,5 g/l; Lactose - 7,5 g/l; L-Lysine Hydrochloride - 5 g/l; Sodium Thiosulfate - 6,8 g/l; Iron(III) Ammonium Citrate - 0,8 g/l; Phenol Red - 0,08 g/l; Sodium Deoxycholate - 1 g/l; Agar - 9-18 g/l | 500 g
218 | Агар с урея по Кристенсен /Christensen/ | за микробиологични анализи | 500 g | [5 empty] | 72
219 | Агар с дрождев екстракт (Yeast Extract Agar) | за определяне броя на жизнеспособни микроорганизми по стандарт БДС EN ISO 6222; среда със състав: Casein enzymic hydrolysate - 6 g/l Yeast extract powder - 3 g/l Agar - 10-20 g/l | 500 g
220 | Ароматизиращи перли за автоклав (Autoclave deodorant) | Ароматизиращи перли за автоклав | опаковка от 100 броя
221 | Muller-Kauffman tetrathionate + novobiocin supplement | за Salmonella във води по стандарт ISO 19250:2010; Среда със състав: Meat Extract 4.3 g/l; Enzymatic Digest of Casein 8.6 g/l ; NaCl 2.6 g/l; CaCO3 38.7 g/l; Sodium Thiosulfate x 5 H2O 47.8 g/l; Ox Bile for bacteriological use 4.78 g/l ; Brilliant Green 0.0096 g/l; Novobiocin Sodium Salt 0.04 g/l ( в случай, че суплемента не е предложен отделно) | 500 g
222 | Brilliant green agar (BGA) | за микробиологични анализи | 500 g | [5 empty] | 128
223 | Bismuth sulfite agar | за микробиологични анализи | 500 g | [5 empty] | 80
224 | Selenite cystine broth | за микробиологични анализи | 500 g | [5 empty] | 66
225 | Ацетамид буьлон /Acetamide Broth / , за определяне на Псеудомонас аерогиноза | за микробиологични анализи | 500 g | [5 empty] | 82
226 | Биологичен индикатор за контрол на автоклавирането, spore strips- ампули със спорова суспензия | стъклена ампула съдържаща спори на Geobacillus stearotermophilus ATCC 7953, готова среда за директно култивиране. При растеж на спорите да се наблюдава видима промяна на цвета в жълто | опаковка от 50 броя | [5 empty] | 3.87
227 | Буферирана пептонна вода | за микробиологични анализи | 500 g | [5 empty] | 3.4
228 | Глюкоза монохидрат, Glucose, D(+) | за микробиологични анализи | 1000 g | [5 empty] | 49
229 | Ендо агар | за микробиологични анализи | 500 g | [5 empty] | 40
230 | Жлъчно ескулинов азид агар | за микробиологични анализи | 500 g | [5 empty] | 75
231 | Индол на Ковач реактив | за микробиологични анализи | 100 ml | [5 empty] | 28.1
232 | Смес за генериране на анаеробна среда | за генериране на анаеробна среда в джарове | опаковка 5 броя
233 | Контактни плаки за проверка стерилност на повърхности | за микробиологични анализи и дееткция на бактерии и плесени | опаковка 10 броя | [5 empty] | 6
234 | Кръвен агар - готови петрита | за микробиологични анализи | опаковка от 10 броя | [5 empty] | 4
235 | Лактоза монохидрат | за микробиологични анализи | 500 g | [5 empty] | 1.2
236 | Лактозов бульон | за микробиологични анализи | 500 g | [5 empty] | 26
237 | Лизин железен агар /Lysine Iron Agar/, за салмонела | за микробиологични анализи | 500 g | [5 empty] | 58
238 | Манитол солеви агар база, за стафилококи | за микробиологични анализи | 500 g | [5 empty] | 69
239 | Новобиоцин добавка /Novobiocin Supplement/ | за микробиологични анализи | опаковка от 5 броя | [5 empty] | 78
240 | Nutrient Agar (хранителен агар) | за микробиологични анализи | 500 g | [5 empty] | 11
241 | Оксидазен тест за детекция на цитохром оксидаза | за детекция на цитохром оксидаза | опаковка от 50 броя | [5 empty] | 50
242 | Пептон казеин | за микробиологични анализи | 500 g | [5 empty] | 0.43
243 | Rapid Hicoliform broth | за микробиологични анализи | 500 g | [5 empty] | 66
244 | Пептон от месо | за микробиологични анализи | 500 g | [5 empty] | 380
245 | Pseudomonas agar base/CN-agar | за идентифициране на Pseudomonas aeruginosa по стандарт БДС EN ISO 16266:2006 със състав: gelatine peptone 16 g/l Casein hydrolysate 10 g/l Potassium sulfate 10 g/l Magnesium chloride anhydrous 1.4 g/l Agar 11-18 g/l Glycerol 10 ml | 500 g
246 | CN supplement | за идентифициране на Pseudomonas aeruginosa по стандарт БДС EN ISO 16266:2006 със състав: Cetrimide 0.2 g/l Nalidixic acid 0.015 g/l | 10 x 1 vial
247 | Рамбах агар за изолиране и доказване на салмонели | за микробиологични анализи | опаковка от 4 бр. х 100-250 мл | [5 empty] | 11.2
248 | Селективен агар за ентерококи, Slanetz-Bartley | за микробиологични анализи | 500 g | [5 empty] | 18.5
249 | Селективна добавка за ентерококи, /Enterococcus Selective Supplement/ | за микробиологични анализи със състав: (per vial suffucuent for 100ml medium) Nalidixic acid-25,0mg; Thallium acetate-200,0mg | опаковка от 5 броя | [5 empty] | 76
250 | Синтетична морска сол | за микробиологични анализи | 500 g | [5 empty] | 16
251 | Смес за анаеробна среда | за микробиологични анализи | опаковка от 25 сета | [5 empty] | 100
252 | Сулфитно-железен агар, база | за микробиологични анализи | 500 g | [5 empty] | 2.7
253 | Среда на Rapport-Vassiliadis | за микробиологични анализи | 500 g | [5 empty] | 100
254 | Кит за идентификация на анаеробни бактерии | за идентификация на анаеробни бактерии | 1 кутия/ 10-40 бр.
255 | Суспензионна среда за идентификация с анаеротест | за кит за идентификация на анаеробни бактерии | 1 кутия/ 20 бр.
256 | Стандарт на Макфарланд за оптическа плътност | за микробиологични анализи | 5 епруветки в опаковка
257 | Тест за доказване на анаеробна атмосфера | за микробиологични анализи | опаковка от 50 ленти | [5 empty] | 1.3
258 | Тест набор за оцветяване по грам | съдържа 5 разтвора: разтвор на йод – 125 ml, разтвор на кристал виолет – 125 ml, разтвор на сафранин 0,5% – 125 ml и деколоризатор –2 x 125 ml | 1 кит опаковка от 5 броя | [5 empty] | 0.71
259 | Триптон соев агар (TSA) | за микробиологични анализи | 500 g | [5 empty] | 14
260 | Триптофанов бульон /Tryptophan broth/ | за микробиологични анализи | 500 g | [5 empty] | 86
261 | Тройно-захарен агар с желязо | за микробиологични анализи | 500 g | [5 empty] | 11
262 | Urea Supplement 40 % ( 40% р-р на Урея ) | за микробиологични анализи | опаковка от 5 броя | [5 empty] | 58
263 | Хромогенна среда за диференциране на салмонела, Salmonella Diferenctial Agar, Modified | за микробиологични анализи; със състав Part A- разфасовка 378 g съдържание 31g за 1000 ml и Part B- разфасовка 122 g съдържание 10g за 1000 ml | 500 g | [5 empty] | 11
264 | A- NAPHTHYL PHOSPHATE disodium salt / натриева сол на алфа – нафтил фосфат/ | за микробиологични анализи; субстрат за активиране на ензима алкална фосфатаза | 1 g | [5 empty] | 180
265 | L-Аспарагин | 99% , за микробиологични анализи | 100 g | [5 empty] | 30
266 | Дрождев екстракт | за микробиологични анализи | 500 g | [5 empty] | 34
267 | L-Цистеин (L-Cysteine) | 98%, за микробиологични анализи | 25 g | [5 empty] | 60
268 | Агар | за микробиологични анализи | 500 g | [5 empty] | 16
269 | Витамин В1 | 98%, за микробиологични анализи | 100 g | [5 empty] | 102
270 | Витамин В2 | 98%, за микробиологични анализи | 25 g | [5 empty] | 46
271 | Витамин В6 | 98%, за микробиологични анализи | 10 g | [5 empty] | 18
272 | Витамин В12 | >=99,0 %, за микробиологични анализи | 1 g | [5 empty] | 12
273 | Никотинамид | 99%, за микробиологични анализи | 100 g | [5 empty] | 42
274 | Д-пантотенат | 98%, за микробиологични анализи | 100 g | [5 empty] | 16
275 | Фолиева киселина | >=95 %, за микробиологични анализи | 10 g | [5 empty] | 30
276 | Биотин, D-Biotin | >=99.0 %, за микробиологични анализи | 1 g | [5 empty] | 18
277 | Хромогенен селективен агар за детекция на Escherichia coli и колиформи | суха среда; агар за детекция на Escherichia coli, колиформи по БДС EN ISO 9308-1:2014 със съдържание: 1. Enzymatic digest of casein – 1,0 g; 2. Yeast extract – 2,0 g; 3. Sodium chloride – 5,0 g 4. Sodium dihydrogen phosphate x 2 H2O – 2,2 g 5. Di-sodium hydrogen phosphate – 2,7 g 6. Sodium pyruvate – 1,0 g 7. Sorbitol – 1,0 g 8. Tryptophane – 1,0 g 9. Secondary alcohol ethyloxylate surfactant (CAS № 68131-40-8)a(e.g. Tergitol 15-S-7 surfactant ) – 0,15 g 10. 6-Chloro-3-indoxyl-ß- D-galactopyranoside (Salmon-beta-D-galactosid), (CAS № 138182-21-5) – 0,2 g 11. 5-Bromo-4-chloro- 3-indoxyl-ß-D-glucuronic acid, cyclihexylammonium salt monohydrate (X-beta-G-glucuronide CGX salt) (CAS №114162-64-0) – 0,1 g 12. Isopropyl-ß-D-thiogalactopyranoside (IPTG) (CAS № 367-93-1) – 0,1 g 13. Bacteriological agar (in powder or flake form) – 9 g to 18 g | 500 g | [5 empty] | 23
278 | Хромогенен селективен агар за детекция на Escherichia coli, колиформи | Готови петрита със среда за употреба, ф 90 мм агар за детекция на Escherichia coli, колиформи по БДС EN ISO 9308-1:2014 със съдържание: 1. Enzymatic digest of casein – 1,0 g; 2. Yeast extract – 2,0 g; 3. Sodium chloride – 5,0 g 4. Sodium dihydrogen phosphate x 2 H2O – 2,2 g 5. Di-sodium hydrogen phosphate – 2,7 g 6. Sodium pyruvate – 1,0 g 7. Sorbitol – 1,0 g 8. Tryptophane – 1,0 g 9. Secondary alcohol ethyloxylate surfactant (CAS № 68131-40-8)a(e.g. Tergitol 15-S-7 surfactant ) – 0,15 g 10. 6-Chloro-3-indoxyl-ß- D-galactopyranoside (Salmon-beta-D-galactosid), (CAS № 138182-21-5) – 0,2 g 11. 5-Bromo-4-chloro- 3-indoxyl-ß-D-glucuronic acid, cyclihexylammonium salt monohydrate (X-beta-G-glucuronide CGX salt) (CAS №114162-64-0) – 0,1 g 12. Isopropyl-ß-D-thiogalactopyranoside (IPTG) (CAS № 367-93-1) – 0,1 g 13. Bacteriological agar (in powder or flake form) – 9 g to 18 g | опаковка от 10 броя | [5 empty] | 330
279 | Sulpha Supplement | за Brilliant Green Agar | 1 брой | [5 empty] | 1.8
280 | TSC (Tryptose Sulfite Cycloserine) agar (base) | за идентифициране на Clostridium perfringens по стандарт ISO 14189 Със състав в g/l: Tryptose 15.0; Peptone from soymeal 5.0; Yeast extract 5.0; Sodium dusilfit 1.0; Ammonium iron(III) citrate 1.0; Agar 9.0-18. | 500g
281 | Clostridium perfringens selective supplement/ селективна флуорогенна добавка с циклосерин | добавка към TSC агар за идентифициране на Clostridium perfringens по стандарт ISO 14189 | 1 брой
282 | D-Cycloserin Solution (D-циклосерин) | за микробиологични анализи | 1 g | [5 empty] | 13.6
| раздел "Сертифицирани референтни материали (СРМ), със сертификати по ISO 17034 (или Guide 34 и ISO 17025)" | [7 empty] | 98.6
283 | 1,2 - Дихлоретан | 100 µg/ml в Methanol | 1 ml | [5 empty] | 29.32
284 | Аcrylamide | 1000 µg/l в метанол | 1 ml | [5 empty] | 29.32
285 | Аcrylamide | суха субстанция | 250 mg | [5 empty] | 73.3
286 | Anthracene D10 (деутериран) | 100 µg/ml в циклохексан | 1 ml | [5 empty] | 42.95
287 | Anthracene | 10 µg/ml в ацетонитрил | 10 ml | [5 empty] | 32.77
288 | Benzo(a)pyrene D12 (деутериран) | 100 µg/ml в циклохексан | 1 ml | [5 empty] | 31.04
289 | Benzo(a)pyrene | 100 µg/ml в циклохексан | 1 ml | [5 empty] | 177.65
290 | Benzo(a)pyrene | 100 µg/ml в ацетонитрил | 1 ml | [5 empty] | 32.77
291 | Benzo(b)fluranthene D12 (деутериран) | 10 µg/ml в циклохексан | 1 ml | [5 empty] | 32.77
292 | Benzo(b)fluranthene | 10 µg/ml в циклохексан | 10 ml | [5 empty] | 69.79
293 | Benzo(b)fluranthene | 100 µg/m в ацетонитрил | 1 ml | [5 empty] | 32.77
294 | Benzo(g,h,i)perylene | 10 µg/ml в циклохексан | 10 ml | [5 empty] | 32.77
295 | Benzo(g,h,i)perylene | 100 µg/ml в ацетонитрил | 1 ml | [5 empty] | 32.77
296 | Benzo(k)fluranthene | 100 µg/ml в циклохексан | 1 ml | [5 empty] | 32.77
297 | Benzo(k)fluranthene | 100 µg/ml в ацетонитрил | 1 ml | [5 empty] | 36.22
298 | Chlorpyrifos D10 (Diethyl D10) | суха субстанция | 20 mg | [5 empty] | 36.22
299 | Chlorpyrifos | суха субстанция | 0,25 g | [5 empty] | 692.53
300 | Chlorpyrifos Methyl | суха субстанция | 0,25 g | [5 empty] | 73.37
301 | cis-Permethrin | суха субстанция | 10 g | [5 empty] | 31.04
302 | 4,4 DDT стандартен разтвор /4,4'-DDT 100 µg/mL in Cyclohexane/ | 100 µg/ml в циклохексан | 1 ml | [5 empty] | 32.77
303 | Дибромохлорметан | 100 µg/ml в метанол | 1 ml | [5 empty] | 29.32
304 | Epichlorhydrin 1000 µg/mL in Methanol | 1000 µg/ml В метанол | 1 ml | [5 empty] | 102
305 | Еpichlorhydrin | certified | 1 ml | [5 empty] | 55.89
306 | железен трихлорид | FeCl3 140g/Kg in 5 % HCL | 500 ml
307 | Fluoranthene | 10 µg/ml в циклохексан | 10 ml | [5 empty] | 46.53
308 | Fluoranthene | 100 µg/ml в ацетонитрил | 1 ml | [5 empty] | 31.04
309 | Indeno(1,2,3-cd)pyrene | 100 µg/ml в циклохексан | 1 ml | [5 empty] | 31.04
310 | Indeno(1,2,3-cd)pyrene | 10 µg/ml в циклохексан | 10 ml | [5 empty] | 43.12
311 | Indeno(1,2,3-cd)pyrene | 100 µg/ml в ацетонитрил | 1 ml | [5 empty] | 43.12
312 | Mineral Oil Standard mixture, Type A and B acc to DIN ISO 9377-2, 10mg/ml в хексан | в хексан | 1 ml | [5 empty] | 43.12
313 | Mineral Oil Standard mixture, Type A and B acc to DIN ISO 9377-2, 10mg/ml в хептан | в хептан | 1 ml | [5 empty] | 132.81
314 | Стандарт - Сет дизелово и минерално масло 100 %, Set Diesel Oil and Mineral Oil 100% | calibration standard for determination of mineral oil hydrocarbons; 100% | 1,5 ml | [5 empty] | 132.81
315 | Naphthalene D8 | 10 µg/ml в циклохексан | 10 ml | [5 empty] | 223.15
316 | Naphthalene | 10 µg/ml в циклохексан | 10 ml | [5 empty] | 55.47
317 | Naphthalene | 100 µg/ml в ацетонитрил | 1 ml | [5 empty] | 29.32
318 | Полициклични ароматни въглеводороди (PAH) стандартен разтвор 16 компонента /Acenaphthene;Acenaphthylene;Anthracene;Benzo(a)anthracene; Benzo(b)fluoranthene; Benzo(k)fluoranthene; Benzo(ghi)perylene; Benzo(a)pyrene; Chrysene; Dibenzo(a,h)anthracene; Fluoranthene; Fluorene; Indeno(1,2,3-cd)pyrene; Naphthalene;Phenanthrene; Pyrene/ | Standard Solution10 µg/ml в циклохексан | 5 виала x1ml | [5 empty] | 29.32
319 | Полициклични ароматни въглеводороди (PAH) стандартен разтвор 16 компонента /Acenaphthene;Acenaphthylene;Anthracene;Benzo(a)anthracene; Benzo(b)fluoranthene; Benzo(k)fluoranthene; Benzo(ghi)perylene; Benzo(a)pyrene; Chrysene; Dibenzo(a,h)anthracene; Fluoranthene; Fluorene; Indeno(1,2,3-cd)pyrene; Naphthalene;Phenanthrene; Pyrene/ | Standard Solution 100 µg/ml в циклохексан | 10ml | [5 empty] | 60.5
320 | Полициклични ароматни въглеводороди (PAH) стандартен разтвор 16 компонента /Acenaphthene;Acenaphthylene;Anthracene;Benzo(a)anthracene; Benzo(b)fluoranthene; Benzo(k)fluoranthene; Benzo(ghi)perylene; Benzo(a)pyrene; Chrysene; Dibenzo(a,h)anthracene; Fluoranthene; Fluorene; Indeno(1,2,3-cd)pyrene; Naphthalene;Phenanthrene; Pyrene/ | 100 μg/mL of each analyte in Acetonitrile, | 1.2 ml | [5 empty] | 468.84
321 | Pyrene | 10 µg/ml в циклохексан | 10 ml | [5 empty] | 102
322 | Pyrene | 100 µg/ml в Acetonitrile | 1 ml | [5 empty] | 29.32
323 | Pyrene D10 | 100 µg/ml в Acetonitrile | 1 ml | [5 empty] | 29.32
324 | Residual Free Chlorine | концентрация приблизително 1 mg/l | ампула от 2 ml | [5 empty] | 48.29
325 | Residual Free Chlorine | концентрация приблизително 2 mg/l | ампула от 2 ml | [5 empty] | 108.66
326 | trans-Permethrin D6 (dimethyl D6) | 100 ng/µl в Acetone | 1,1 ml | [5 empty] | 62.63
327 | trans-Permethrin | суха субстанция | 10mg | [5 empty] | 257.69
328 | Арсен +5 | 100 mg/l Matrix H2O | 100ml | [5 empty] | 82.32
329 | Винилхлорид /Vinyl chloride | 100 µg/ml в Methanol | 1 ml | [5 empty] | 29.32
330 | Винилхлорид /Vinyl chloride | 1000 µg/ml в Methanol | 1 ml | [5 empty] | 44.09
331 | Бензен | 5000ug/ml in Methanol | 1 ml
332 | Бромодихлорометан | 100 µg/ml в Methanol | 1 ml | [5 empty] | 29.32
333 | Бромоформ | 100 µg/ml в Methanol | 1 ml | [5 empty] | 29.32
334 | Буфер рН 1 | pH 1.00 (20 или 25°C) | 500 ml | [5 empty] | 32.34
335 | Буфер рН 4 | pH 4.00 (20 или 25°C) | 500 ml | [5 empty] | 25.87
336 | Буфер рН 7 | pH 7.00 (±0.01/20 или 25°C) KH2PO4/ Na2PO4 | 500 ml | [5 empty] | 25.87
337 | Буфер рН 9 | pH 9.00 (20 или 25°C) | 500 ml | [5 empty] | 32.34
338 | Буфер рН 10 | pH 10.00 (20 или 25°C) | 100 ml | [5 empty] | 25.87
339 | Буфер рН 12 | pH 12.00 (20 или 25°C) | 500 ml | [5 empty] | 32.34
340 | Летливи мастни киселини /кит/ 10 компонентен със състав: Propanoic acid(Propionic acid);Hexanoic acid (Caproic acid); Heptanoic acid; Octanoic acid (Captylic acid); 3-methylbutanoic acid (isovaleric acid); Pentanoic acid (Valeric acid); Butanoic acid (Butyric acid) Acetic acid; Methanoic acid (Formic acid); 2- methylpropanoic acid (isobutyric acid) | Всеки кит съдържа по 1 g от десетте компонента | 1 бр. | [5 empty] | 242.85
341 | Мастни киселини и метил естери, кит 20 компонентен: Each kit contains 100 mg each of twenty compounds:Hexanoic acid (Caproic acid); Octanoic acid (Caprylic acid); Decanoic acid (Capric acid); Dodecanoic acid (Lauric acid); Tetradecanoic acid (Myristic acid); Hexadecanoic acid (Palmitic acid); Octadecanoic acid (Stearic acid); Eicosanoic acid (Arachidic acid); Docosanoic acid (Behenic acid); Tetracosanoic acid (Lignoceric acid); Hexanoic acid methyl ester(Methyl Caproate); Octanoic acid methyl ester (Methyl Caprylate); Decanoic acid methyl ester (Methyl Caprate); Dodecanoic acid methyl ester (Methyl Laurate); Tetradecanoic acid methyl ester (Methyl Myristate); Hexadecanoic acid methyl ester (Methyl Palmitate); Octadecanoic acid methyl este (Methyl Stearate); Eicosanoic acid methyl ester (Methyl Arachidate); Dicosanoic acid methyl ester (Methyl Behenate); Tetracosanoic acid methyl ester (Methyl Lignocerate) | Всеки кит съдържа по 100 mg от 20-те компонента | 1 бр. | [5 empty] | 385.15
342 | Мултиелементен стандартен разтвор /3С/ за алуминий, желязо, манган с номинал 1000mg/l за ICP-OES | матрица 2 to 5% HNO3 | 500 ml | [5 empty] | 335.26
343 | Мултиелементен стандартен разтвор /3С/ за арсен, селен,антимон с номинал 1000mg/l за ICP-OES | матрица 2 to 5% HNO3 | 500 ml | [5 empty] | 260.88
344 | Мултиелементен стандартен разтвор /5С/ за кадмий, олово, мед, никел, цинк с номинал 1000mg/l за ICP-OES | матрица 2 to 5% HNO3 | 500 ml | [5 empty] | 267.34
345 | Мултиелементен стандартен разтвор /23E/ с номинал 1000mg/l за ICP-OES / Ag, Al, B, Ba, Bi, Ca, Cd, Co, Cr, Cu, Fe, Ga, In, K, Li, Mg, Mn, Na, Ni, Pb, Sr, Tl, Zn. | матрица 2 to 5% HNO3 | 125 ml | [5 empty] | 271.66
346 | Mултиелементен стандартен разтвор за ICP- MS /18 аnalytes in dilute nitric with trace tartaric acid / за Aluminium; Antimony; Arsenic; Berylium; Cadmium; Chromium (III); Cobalt; Copper; Lead; Manganese; Molibdenum; Nickel; Selenium; Thallium; Thourium; Uranium; Vanadium; Zinc | матрица 2 to 5% HNO3; всички компоненти с концентрация по 10µg/ml | 125 ml | [5 empty] | 271.66
347 | Синтетична утайка със съдържание за: рН; летливи вещества, сух остатък, сяра, фосфор, общ азот /Келдалов азот/, Кадмий, Мед, Никел, Олово, Цинк, Живак, Хром, Арсен, Селен, Молибден, Алуминий, Кобалт, Калций, Магнезий, Манган, Калий, Желязо,Антимон, Барий, Берилий, Бор, Сребро, Натрий, Стронций, Талий, Калай, Ванадий | - | 50 g | [5 empty] | 312.4
348 | Стандартен разтвор - органохлорни пестициди, Organochlorine Pesticide Mix 3- standard solution състав: Aldrin; alpa-BHC; beta-BHC; gamma-BHC; delta-BHC; 4,4’-DDD; 4,4’-DDE; 4,4’-DDT; Dieldrin; alpha-Endosulfan; beta-Endosulfan; Endosulfan sulfate; Endrin; Endrin aldehyde; Heptachlor; Heptachlor-endo-epoxide (Isomer A); Methoxychlor | 20 ng/µl Toluene/Hexane | 1 ml | [5 empty] | 235.26
349 | Стандартен разтвор - органохлорни пестициди 17 компонента, Organohalide pesticides mixture #1 (17C) standard solution състав: Aldrin; BHC (alpha isomer); BHC (beta isomer); BHC (delta isomer); Lindane; 4,4- DDD; 4,4 DDE; 4,4- DDT; Dieldrin ; Endosulfan I; Endosulfan II; Endosulfan sulfate; Endrin; Endrin aldehyde; Heptachlor; Heptachlor epoxide; Methoxychlor | 1000 µg/ml Methyl-tret-butyl eter | 1 ml | [5 empty] | 260
350 | Стандартен разтвор - халоалкани, Haloalkanes volatile organic compounds mixture (34C) standard solution състав: Bromochloromethane; Bromodichloromethane; Bromoform; Carbon tetrachloride; Chlorodibromomethane; Chloroethane; Chloroform; 1,2-Dibromo-3-chloropropane; 1,2-Dibromoethane; Dibromomethane; Dichlorodifluoromethane; 1,1-Dichloroethane; 1,2-Dichloroethane; 1,1- Dichloroethеne; cis-1,2-Dichloroethene; tranc- 1,2-Dichloroethene;1,2-Dichloropropane; 1,3- Dichloropropane; 2,2- Dichloropropane; 1,1-Dichloropropene; cis-1,3 Dichloropropene; trans-1,3- Dichloropropene; Hexachloro-1,3 butadiene; Methyl bromide; Methylene chloride; Methyl chloride; 1,1,1,2- Tetrachloroethane; 1,1,2,2- Tetrachloroethane; Tetrachloroethene; 1,1,1- Trichloroethane; 1,1,2- Trichloroethane; Trichloroethene; Trichlorofluoromethane; 1,2,3- Trichloropropane | Solution contains 200 µg/ml in Methanol | 1 ml | [5 empty] | 98.1
351 | Стандартен разтвор PCB/полихлорирани бифенили/ PCB mixture (8C) standard solution, състав PCB 28 / 2,4,4 Trichlorobiphenyl/;PCB 52 /2,2,5,5 Tetrachlorobiphenyl/;PCB 101 /2,2,4,5,5 Pentachlorobiphenyl/;PCB 118 / 2,3,4,4,5 Pentachlorobiphenyl/;PCB 138 /2,2,3,4,4,5 Hexachlorobiphenyl/ PCB 153 /2,2,4,4,5,5 Hexachlorobiphenyl/;PCB 180 / 2,2,3,4,4,5,5 Heptachlorobiphenyl/ | 10µg/mL of each analyte in isooctane | 1 ml | [5 empty] | 51.74
352 | Стандартен разтвор за барий с номинал 1000mg/l за ICP-OES | 1000 µg/ml 2% HNO3 | 100 ml | [5 empty] | 56.6
353 | Стандартен разтвор за берилий с номинал 1000mg/l за ICP-OES | 1000 µg/ml 2% HNO3 | 100 ml | [5 empty] | 50.13
354 | Стандартен разтвор за ванадий с номинал 1000mg/l за ICP-OES | матрица 2 to 5% HNO3 | 100 ml | [5 empty] | 77.62
355 | Стандартен разтвор за хлоридни йони с номинал 1000mg/l | в матрица вода | 500 ml | [5 empty] | 51.74
356 | Стандартен разтвор за алуминий с номинал 1000mg/l за ICP-OES | 1000 µg/ml 2% HNO3 | 100 ml | [5 empty] | 46.57
357 | Стандартен разтвор за алуминий с номинал 1000mg/l за спектрофотометрия | 1000 µg/ml 2% HNO3 | 500 ml | [5 empty] | 124.51
358 | Стандартен разтвор за амониеви йони с номинал 1000mg/l йонна хроматография | в матрица H2O | 500 ml | [5 empty] | 51.74
359 | Стандартен разтвор за антимон с номинал 1000mg/l за ICP-OES | 1000 µg/ml 2% HNO3 | 100 ml | [5 empty] | 51.74
360 | Стандартен разтвор за арсен с номинал 1000mg/l за ICP-OES | As2O3, 1000 µg/ml 2% HNO3 | 100 ml | [5 empty] | 64.38
361 | Стандартен разтвор за бор с номинал 1000mg/l за ICP-OES | 1000 µg/ml 2% HNO3 | 100 ml | [5 empty] | 155.23
362 | Стандартен разтвор за БПК с номинал 1000mg/l | в матрица H2O | 500 ml | [5 empty] | 126.13
363 | Стандартен разтвор за БПК с номинал 200mg/l | в матрица H2O | 100 ml | [5 empty] | 58.64
364 | Стандартен разтвор за бромати с номинал 1000 mg/l за йонна хроматография | в матрица H2O | 100 ml | [5 empty] | 58.64
365 | Стандартен разтвор за бромиди с номинал 1000 mg/l за йонна хроматография | в матрица H2O | 100 ml | [5 empty] | 49.61
366 | Стандартен разтвор за Детергенти - анионни, за спектрофотометрия с номинал 1000mg/l | 1000 mg/l natrium dodecyl sulfate/H2O | 100 ml | [5 empty] | 77.62
367 | Стандартен разтвор за електропроводимост, номинал 5 μS/cm | Standard 5µS/25°C | 500 ml | [5 empty] | 77.62
368 | Стандартен разтвор за електропроводимост, номинал 10 μS/cm | Standard 10µS/25°C | 500 ml | [5 empty] | 77.62
369 | Стандартен разтвор за електропроводимост, номинал 20 μS/cm | Standard 20µS/25°C | 500 ml | [5 empty] | 77.62
370 | Стандартен разтвор за електропроводимост, номинал 50 μS/cm | Standard 50µS/25°C | 500 ml | [5 empty] | 77.62
371 | Стандартен разтвор за електропроводимост, номинал 100 μS/cm | Standard 100µS/25°C | 500 ml | [5 empty] | 77.62
372 | Стандартен разтвор за електропроводимост, номинал в интервала 140-150 μS/cm | Standard 140-150 µS/25°C | 500 ml | [5 empty] | 77.62
373 | Стандартен разтвор за електропроводимост, номинал 500 μS/cm | Standard 500µS/25°C | 500 ml | [5 empty] | 77.62
374 | Стандартен разтвор за електропроводимост, номинал 1413 μS/cm | Standard 1413µS/25°C | 500 ml | [5 empty] | 77.62
375 | Стандартен разтвор за електропроводимост, номинал 12880 μS/cm | LF Standard 11.67mS/20°C - 12.88mS/25°C | 500 ml | [5 empty] | 77.62
376 | Стандартен разтвор за желязо с номинал 1000mg/l за ICP-OES | 1000 µg/ml 2% HNO3 | 100 ml | [5 empty] | 20.7
377 | Стандартен разтвор за желязо с номинал 1000mg/l за спектрофотометрия | 2-5% HNO3 | 100 ml | [5 empty] | 50.13
378 | Стандартен разтвор за живак с номинал 1000mg/l за ICP-OES | 1000 µg/ml 5% HNO3 | 100 ml | [5 empty] | 121.28
379 | Стандартен разтвор за органичен живак (Метилживачен хлорид )1000 μg/mL в матрица вода /Methyl Mercury Chloride (CH3HgCl) | 1000 μg/mL in H2O | 25 mL | [5 empty] | 50.13
380 | Стандартен разтвор за живак с номинал 10 µg/ml за ICP-MS | 10 µg/mL in 5% HNO3 | 100 ml | [5 empty] | 51.74
381 | Стандартен разтвор за кадмий с номинал 1000mg/l за ICP-OES | 1000 µg/ml 2% HNO3 | 100 ml | [5 empty] | 18.11
382 | Стандартен разтвор за кадмий с номинал 1000mg/l за спектрофотометрия | 2-5% HNO3 | 100 ml | [5 empty] | 50.13
383 | Стандартен разтвор за калай с номинал 1000mg/l за ICP-OES | 20% HCl | 100 ml | [5 empty] | 51.74
384 | Стандартен разтвор за калий с номинал 1000mg/l за ICP-OES | 1000 µg/ml 2% HNO3 | 100 ml | [5 empty] | 51.74
385 | Стандартен разтвор за калий с номинал 1000mg/l за Йонна хроматография | 1000 mg/mL in H2O | 100 ml
386 | Стандартен разтвор за калций с номинал 1000mg/l за ICP-OES | 1000 µg/ml 2% HNO3 | 100 ml | [5 empty] | 20.7
387 | Стандартен разтвор за калций с номинал 1000mg/l за спектрофотометрия | 2-5% HNO3 | 100 ml | [5 empty] | 51.74
388 | Стандартен разтвор за калций с номинал 1000mg/l за Йонна хроматография | 1000 mg/l в матрица вода | 100 ml
389 | Стандартен разтвор за кобалт с номинал 1000mg/l за ICP-OES | 1000 µg/ml 2% HNO3 | 100 ml | [5 empty] | 25.87
390 | Стандартен разтвор за кобалт с номинал 1000mg/l за спектрофотометрия | 2-5% HNO3 | 100 ml | [5 empty] | 51.74
391 | Стандартен разтвор за магнезий с номинал 1000mg/l за ICP-OES | 1000 µg/ml 2% HNO3 | 100 ml | [5 empty] | 20.7
392 | Стандартен разтвор за магнезий с номинал 1000mg/l за спектрофотометрия | 2-5% HNO3 | 100 ml | [5 empty] | 51.74
393 | Стандартен разтвор за магнезий с номинал 1000mg/l за йонна хроматография | 1000 mg/l в матрица вода | 100 ml
394 | Стандартен разтвор за манган с номинал 1000mg/l за ICP-OES | 1000 mg/l 2% HNO3 | 100 ml | [5 empty] | 20.7
395 | Стандартен разтвор за манган с номинал 1000mg/l за спектрофотометрия | 2-5% HNO3 | 100 ml | [5 empty] | 51.74
396 | Стандартен разтвор за мед с номинал 1000mg/l за ICP-OES | 1000 µg/ml 2% HNO3 | 100 ml | [5 empty] | 20.7
397 | Стандартен разтвор за мед с номинал 1000mg/l за спектрофотометрия | 2-5% HNO3 | 100 ml | [5 empty] | 50.13
398 | Стандартен разтвор за молибден с номинал 1000mg/l за ICP-OES | 1000µg/mL in 5% HNO3 | 100 ml | [5 empty] | 126.13
399 | Стандартен разтвор за мътност, номинал 0,5 NTU | във H2O | 100 ml | [5 empty] | 126.13
400 | Стандартен разтвор за мътност, номинал 1,0 NTU | във H2O | 100 ml | [5 empty] | 126.13
401 | Стандартен разтвор за мътност, номинал 5,0 NTU | във H2O | 100 ml | [5 empty] | 126.13
402 | Стандартен разтвор за мътност, номинал 10, 0 NTU | във H2O | 100 ml | [5 empty] | 126.13
403 | Стандартен разтвор за мътност, номинал 20,0 NTU | във H2O | 100 ml | [5 empty] | 126.13
404 | Стандартен разтвор за мътност, номинал 50,0 NTU | във H2O | 100 ml | [5 empty] | 126.13
405 | Стандартен разтвор за мътност, номинал 100,0 NTU | във H2O | 100 ml | [5 empty] | 135.83
406 | Стандартен разтвор за мътност, номинал 4000,0 NTU | във H2O | 100 ml | [5 empty] | 51.74
407 | Стандартен разтвор за натрий с номинал 1000mg/l за ICP-OES | 1000 µg/ml 2% HNO3 | 100 ml | [5 empty] | 58.64
408 | Стандартен разтвор за натрий с номинал 1000mg/l за йонна хроматография във H2O | 2,542 g NaCl / H2O | 100 ml | [5 empty] | 51.74
409 | Стандартен разтвор за никел с номинал 1000mg/l за ICP-OES | 1000 µg/ml 2% HNO3 | 100 ml | [5 empty] | 20.7
410 | Стандартен разтвор за никел с номинал 1000mg/l за спектрофотометрия | 2 -5 % HNO3 | 100 ml | [5 empty] | 77.62
411 | Стандартен разтвор за нитратни йони с номинал 1000mg/l за йонна хроматография | 1000 µg/ml H2O | 500 ml | [5 empty] | 77.62
412 | Стандартен разтвор за нитритни йони с номинал 1000mg/l за йонна хроматография | 1000 µg/ml H2O | 500 ml | [5 empty] | 126.13
413 | Стандартен разтвор за общ азот с номинал 1000mg/l | Kjeldahl Nitrogen, Total (TKN) 1000mg/L | 100 ml | [5 empty] | 91.2
414 | Стандартен разтвор за общ въглерод, TOC 1,000 mg/l standard solution (неорганичен) | 1000 mg/l H2O | 250 ml | [5 empty] | 73.74
415 | Стандартен разтвор за общ въглерод, TOC 1,000 mg/l standard solution (органичен) | 1000 mg/l H2O | 250 ml | [5 empty] | 51.74
416 | Стандартен разтвор за олово с номинал 1000mg/l за ICP-OES | 1000 µg/ml 2% HNO3 | 100 ml | [5 empty] | 20.7
417 | Стандартен разтвор за олово с номинал 1000mg/l за спектрофотометрия | 2 -5 % HNO3 | 100 ml | [5 empty] | 51.74
418 | Стандартен разтвор за селен с номинал 1000mg/l за ICP-OES | 1000 µg/ml 2% HNO3 | 100 ml | [5 empty] | 48.51
419 | Стандартен разтвор за Se+6 (от H2SeO4) за ICP-OES | 100 μg/ml в матрица Вода | 100 ml | [5 empty] | 50.13
420 | Стандартен разтвор за сребро с номинал 1000mg/l за ICP-OES | 2 -5 % HNO3 | 100 ml | [5 empty] | 51.74
421 | Стандартен разтвор за сулфатни йони с номинал 1000mg/l за йонна хроматография | 1000 µg/ml H2O | 100 ml | [5 empty] | 68.57
422 | Стандартен разтвор за сулфиди с номинал 1000mg/l за спектрофотометрия | 1000mg/l H2O | 100 ml | [5 empty] | 50.13
423 | Стандартен разтвор за сяра с номинал 1000mg/l за ICP-OES | (NH4)2SO4 / H2O | 100 ml | [5 empty] | 103.18
424 | Стандартен разтвор за силиций с номинал 1000 mg/l за ICP-OES/ICP-MS | 1000 mg/L SiO2 in water with dilute nitric acid with trace hydrofluoric acid | 100 ml | [5 empty] | 58.2
425 | Стандартен разтвор за феноли за спектрофотометрия с номинал 1000mg/l | 1 g C6H5OH / l 0.4% NaOH | 100 ml | [5 empty] | 18.8
426 | Комплект Стандартен разтвор за ЛЕТЛИВИ феноли с 20 компонента - индивидуални разтвори в ампули (Kit contains twenty ampules, vials, or bottles , Components in individual solutions ) phenol 2 mL ; o-cresol 2 mL ; m-cresol 2 mL ; p-cresol 2 mL; 2,3-xylenol 2 mL ; 2,4-xylenol 2 mL ; 2,5-dimethylphenol 2 mL ; 2,6-xylenol 2 mL; 3,4-dimethylphenol 2 mL; 3,5-xylenol 2 mL ;2-ethylphenol 2 mL; 3-ethylphenol 2 mL; 4-ethylphenol 2 mL; 2-isopropylphenol 2 mL; 2-n-propylphenol 2 mL; 2,3,5-trimethylphenol 2 mL; 2,4,6-trimethylphenol 2 mL; 4-tert-butylphenol 2 mL; 1-naphthol 2 mL; 2-naphthol 2 mL | Matrix: p-xylene | опаковка от 20 индивидуални разтвори в ампули по 2 ml всяка | [5 empty] | 257.69
427 | Стандартен разтвор за ЛЕТЛИВИ феноли (Phenols Mix 12 Components ) със съдържание: 1) Phenol - 5000 µg/ml 2) 2- chlorophenol – 5000 µg/ml 3) 2-methylphenol- 5000 µg/ml 4) 3-methylphenol-5000 µg/ml 5) 4-methylphenol-5000 µg/ml 6) 2,3- dimethylphenol,(2,3-xylenol) - 5000 µg/ml 7) 2,4- dimethylphenol,(2,4-xylenol) - 5000 µg/ml 8) 2,6-dimethylphenol, (2,6-xylenol) - 5000 µg/ml 9) 3,4- dimethylphenol,(3,4-xylenol) - 5000 µg/ml 10) 3,5-dimethylphenol,(3,5-xylenol) - 5000 µg/ml 11) 2 nitrophenol - 5000 µg/ml 12) Thymol (2-isopropyl-5-methylphenol) - 5000 µg/ml 5000 µg/ml each component in methanol | 5000 µg/ml each component in methanol - всеки компонент в метанол; съдържание: 1) Phenol - 5000 µg/ml 2) 2- chlorophenol – 5000 µg/ml 3) 2-methylphenol- 5000 µg/ml 4) 3-methylphenol-5000 µg/ml 5) 4-methylphenol-5000 µg/ml 6) 2,3- dimethylphenol,(2,3-xylenol) - 5000 µg/ml 7) 2,4- dimethylphenol,(2,4-xylenol) - 5000 µg/ml 8) 2,6-dimethylphenol, (2,6-xylenol) - 5000 µg/ml 9) 3,4- dimethylphenol,(3,4-xylenol) - 5000 µg/ml 10) 3,5-dimethylphenol,(3,5-xylenol) - 5000 µg/ml 11) 2 nitrophenol - 5000 µg/ml 12) Thymol (2-isopropyl-5-methylphenol) - 5000 µg/ml | 5 ml | [5 empty] | 42.95
428 | Многокомпонентен стандартен разтвор за ЛЕТЛИВИ феноли (Phenols Mix), който да съдържа минимум следните представители: 1) Phenol - 50 µg/ml 2) 2- chlorophenol – 50 µg/ml 3) 2-methylphenol- 50 µg/ml 4) 3-methylphenol-50 µg/ml 5) 4-methylphenol-50 µg/ml 6) 2,3- dimethylphenol,(2,3-xylenol) - 50 µg/ml 7) 2,4- dimethylphenol,(2,4-xylenol) - 50 µg/ml 8) 2,6-dimethylphenol, (2,6-xylenol) - 50 µg/ml 9) 3,4- dimethylphenol,(3,4-xylenol) - 50 µg/ml 10) 3,5-dimethylphenol,(3,5-xylenol) - 50 µg/ml 50 µg/ml each component in methanol | 50 µg/ml each component in methanol - всеки компонент в метанол; минимум следните представители: 1) Phenol - 50 µg/ml 2) 2- chlorophenol – 50 µg/ml 3) 2-methylphenol- 50 µg/ml 4) 3-methylphenol-50 µg/ml 5) 4-methylphenol-50 µg/ml 6) 2,3- dimethylphenol,(2,3-xylenol) - 50 µg/ml 7) 2,4- dimethylphenol,(2,4-xylenol) - 50 µg/ml 8) 2,6-dimethylphenol, (2,6-xylenol) - 50 µg/ml 9) 3,4- dimethylphenol,(3,4-xylenol) - 50 µg/ml 10) 3,5-dimethylphenol,(3,5-xylenol) - 50 µg/ml | 10 ml | [5 empty] | 42.95
429 | Стандартен разтвор за флуоридни йони с номинал 1000mg/l за йонна хроматография | 1000 µg/ml H2O | 500 ml | [5 empty] | 61.45
430 | Стандартен разтвор за фосфатен фосфор с номинал 1000mg/l за спектрофотометрия | 1000 µg/ml H2O | 100 ml | [5 empty] | 53.9
431 | Стандартен разтвор за фосфатни йони с номинал 1000mg/l за йонна хроматография | 1000 µg/ml H2O | 250 ml | [5 empty] | 51.74
432 | Стандартен разтвор за фосфор с номинал 1000mg/l за ICP-OES | 1000 µg/ml H3PO4 в 2% HNO3 | 100 ml | [5 empty] | 20.7
433 | Стандартен разтвор за фосфор с номинал 1000mg/l за спектрофотометрия | NH4H2PO4/ H2O | 100 ml | [5 empty] | 77.62
434 | Стандартен разтвор за хлориди с номинал 1000mg/l за йонна хроматография | 1000 µg/ml H2O | 500 ml | [5 empty] | 40.13
435 | Стандартен разтвор за ХПК (COD) с номинал 5 mg/l | матрица H2O | 100 ml | [5 empty] | 50.16
436 | Стандартен разтвор за ХПК (COD) с номинал 50 mg/l | матрица H2O | 100 ml | [5 empty] | 50.16
437 | Стандартен разтвор за ХПК (COD) с номинал 100 mg/l | матрица H2O | 100 ml | [5 empty] | 40.13
438 | Стандартен разтвор за ХПК (COD) с номинал 1000 mg/l | матрица H2O | 100 ml | [5 empty] | 50.16
439 | Стандартен разтвор за ХПК (COD) с номинал 5000 mg/l | матрица H2O | 100 ml | [5 empty] | 52.82
440 | Стандартен разтвор за ХПК (COD) с номинал 10 000 mg/l | матрица H2O | 500 ml | [5 empty] | 40.13
441 | Стандартен разтвор за хром VI с номинал 1000mg/l за спектрофотометрия | матрица H2O | 500 ml | [5 empty] | 45.27
442 | Стандартен разтвор за хром-общ с номинал 1000mg/l за ICP-OES | 1000 µg/ml Cr(NO3)3 x 9H2O в HNO3 | 100 ml | [5 empty] | 20.7
443 | Стандартен разтвор за цвят, Colour stock standard solution 500 A.P.H.A. units | 500 A.P.H.A. units | 100 ml | [5 empty] | 43.98
444 | Стандартен разтвор за цианиди с номинал 1000mg/l | 2.503 g KCN / l H2O | 100 ml | [5 empty] | 121.43
445 | Стандартен разтвор за цианиди СВОБОДНИ с номинал 1000mg/l | 1000mg/l Cyanide (from KCN) | 125 ml | [5 empty] | 45.27
446 | Стандартен разтвор за цинк с номинал 1000mg/l за ICP-OES | 1000 µg/ml 2% HNO3 | 100 ml | [5 empty] | 18.11
447 | Стандартен разтвор за цинк с номинал 1000mg/l за спектрофотометрия | матрица HNO3 | 100 ml | [5 empty] | 29.32
448 | Тетрахлоретен | 100 ug/ml in Methanol | 1 ml
449 | Трихлороетен | 100 µg/ml в матрица Methanol | ампула от 1 ml | [5 empty] | 29.32
450 | Хлороформ | 100 µg/ml в матрица Methanol | ампула от 1 ml | [5 empty] | 164.93
451 | Adsorbable Organically bound Halogens (AOX) standard (p-Chlorophenol) - 200 mg Cl/L in Water | 200 mg Cl/L in Water | 20ml | [5 empty] | 267.78
452 | Adsorbable Organically bound Halogens (AOX) in soil | 1349 mg/kg in soil | 5,7g | [5 empty] | 267.78
453 | Adsorbable Organically bound Halogens (AOX) in soil | 80 mg/kg in soil | 4,2 g
454 | Soft drinking water – Anions /хлориди, флуориди, Нитрати (като NO3), Сулфати (като SO4) | 4 аналита | 250 ml | ERM
455 | Hard drinking water – Metals | 21 аналита | 250 ml | ERM
456 | Toluene 1000 µg/ mL | 1000 µg/ mL in Меthanol | 1 ml
457 | Ethilbenzene 5000 µg/ mL | 5000 µg/ mL in Меthanol | 1 ml
458 | Phenol | 100 µg/ml в метанол | 1 ml | [5 empty] | 118.11
459 | Phenol | 5 000 µg/ml в метанол | 1ml | [5 empty] | 34
460 | Phenol | суха субстанция | 1 g | [5 empty] | 73.3
461 | 2-Nitrophenol | 5 000 µg/ml в метанол | 1ml
462 | Thymol ( 2-isopropyl-5-methylphenol) | 100 µg/ml в метанол | 1ml
463 | 2-methylphenol (o-Cresol ) | 100 µg/ml в метанол | 1ml
464 | 3-methylphenol (m-Cresol ) | 100 µg/ml в метанол | 1ml
465 | 4-methylphenol (p-Cresol ) | 100 µg/ml в метанол | 1ml
466 | 2,3- dimethylphenol,(2,3-xylenol) | 100 µg/ml в метанол | 1ml
467 | 2,4- dimethylphenol,(2,4-xylenol) | 100 µg/ml в метанол | 1ml
468 | 2,6- dimethylphenol,(2,6-xylenol) | 100 µg/ml в метанол | 1ml
469 | 3,4- dimethylphenol,(3,4-xylenol) | 100 µg/ml в метанол | 1ml
470 | 3,5- dimethylphenol,(3,5-xylenol) | 100 µg/ml в метанол | 1ml
471 | o- Хylene 5000 µg/ mL | 5000 µg/ mL in Меthanol | 1 ml
| Раздел "Референтни материали (РМ)" | [7 empty] | 79.36
472 | Буфер рН 1 | pH 1.00 (20 или 25°C) | 1000 ml | [5 empty] | 10
473 | Буфер рН 4 | pH 4.00 (20 или 25°C) | 1000 ml | [5 empty] | 10
474 | Буфер рН 7 | pH 7.00 (20 или 25°C) KH2PO4/ Na2PO4 | 1000 ml | [5 empty] | 16.79
475 | Буфер рН 9 | pH 9.00 (20 или 25°C) | 1000 ml | [5 empty] | 10
476 | Буфер рН 10 | pH 10.00 (20 или 25°C) | 1000 ml | [5 empty] | 10
477 | Буфер рН 12 | pH 12.00 (20 или 25°C) | 1000 ml | [5 empty] | 2.5
479 | Буфер рН 4, единични опаковки | pH 4.00 (20-25°C) | 20 ml | [5 empty] | 2.5
480 | Буфер рН 7, единични опаковки | pH 7.00 (20-25°C) | 20 ml | [5 empty] | 2.5
482 | Буфер рН 10, единични опаковки | pH 10.00 (20-25°C) | 20 ml | [5 empty] | 2.5
484 | Стандартен разтвор за Берилий с номинал 1000mg/l за ICP-OES | матрица 2-5 % HNO3 / 1000 mg/L | 100 ml
485 | Стандартен разтвор за Ванадий с номинал 1000mg/l за ICP-OES | матрица 2-5 % HNO3 / 1000 mg/L | 100 ml
486 | Стандартен разтвор за общ азот с номинал 1000mg/l | 3.81 g NH4Cl / l 0.001 mol HCl | 500 ml | [5 empty] | 19.76
487 | Стандартен разтвор за алуминий с номинал 1000mg/l за ICP-OES | матрица 2-5 % HNO3 | 100 ml | [5 empty] | 20.25
488 | Стандартен разтвор за амониеви йони с номинал 1000mg/l за йонна хроматография | в матрица Вода | 500 ml | [5 empty] | 35.23
489 | Стандартен разтвор за антимон с номинал 1000mg/l за ICP-OES | матрица 2 to 5% HNO3 | 100 ml | [5 empty] | 35.23
490 | Стандартен разтвор за арсен с номинал 1000mg/l за ICP-OES | матрица 2 to 5% HNO3 | 100 ml | [5 empty] | 35.23
491 | Стандартен разтвор за барий с номинал 1000mg/l за ICP-OES | матрица 2-5 % HNO3 | 100 ml | [5 empty] | 20.25
492 | Стандартен разтвор за бор с номинал 1000mg/l за ICP-OES | в 2 to 5% HNO3 | 100 ml | [5 empty] | 118.54
493 | Стандартен разтвор за бромати с номинал 1000 mg/l за йонна хроматография | в матрица Вода | 500 ml | [5 empty] | 26.18
494 | Стандартен разтвор за бромиди с номинал 1000 mg/l за йонна хроматография | в матрица H2O | 500 ml | [5 empty] | 77.55
495 | Стандартен разтвор за БПК с номинал 200 mg/l | BOD standard solution 200 mg/l | 1000 ml | [5 empty] | 148.18
496 | Стандартен разтвор за БПК с номинал 1000 mg/l | BOD standard solution 1000 mg/l | 1000 ml | [5 empty] | 40
497 | Стандартен разтвор за Детергенти с номинал 1000mg/l за спектрофотометрия | C12H25NaO4S във H2O | 100 ml | [5 empty] | 75.46
498 | Стандартен разтвор за електропроводимост, номинал 5 μS/cm | Standard 5µS/25°C | 500 ml | [5 empty] | 75.46
499 | Стандартен разтвор за електропроводимост, номинал 10 μS/cm | Standard 10µS/25°C | 500 ml | [5 empty] | 75.46
500 | Стандартен разтвор за електропроводимост, номинал 20 μS/cm | Standard 20µS/25°C | 500 ml | [5 empty] | 75.46
501 | Стандартен разтвор за електропроводимост, номинал 50 μS/cm | Standard 50µS/25°C | 500 ml | [5 empty] | 20
502 | Стандартен разтвор за електропроводимост, номинал 100 μS/cm | Standard 100µS/25°C | 500 ml | [5 empty] | 20
503 | Стандартен разтвор за електропроводимост, номинал 140-150 μS/cm | Standard 140-150 µS/25°C | 500 ml
504 | Стандартен разтвор за електропроводимост, номинал 500 μS/cm | Standard 500µS/25°C | 500 ml | [5 empty] | 20
505 | Стандартен разтвор за електропроводимост, номинал 1413 μS/cm | Standard 1413µS/25°C | 500 ml | [5 empty] | 21.24
506 | Стандартен разтвор за електропроводимост, номинал 12880 μS/cm | Standard 11.67mS/20°C - 12.88mS/25°C | 1000 ml | [5 empty] | 17.78
507 | Стандартен разтвор за желязо с номинал 1000mg/l за спектрофотометрия | Fe(NO3)3.9H2O в 2 to 5% HNO3 | 250 ml | [5 empty] | 35.23
508 | Стандартен разтвор за желязо с номинал 1000mg/l за ICP-OES | в матрица 2 to 5% HNO3 | 100 ml | [5 empty] | 35.23
509 | Стандартен разтвор за живак с номинал 1000mg/l за ICP-OES | в матрица 2 to 5% HNO3 | 100 ml | [5 empty] | 35.23
510 | Стандартен разтвор за кадмий с номинал 1000mg/l за ICP-OES | в матрица 2 to 5% HNO3 | 100 ml | [5 empty] | 19.76
511 | Стандартен разтвор за кадмий с номинал 1000mg/l за спектрофотометрия | Cd(NO3)2.4H2O в 2 to 5% HNO3 | 250 ml | [5 empty] | 35.23
512 | Стандартен разтвор за калай с номинал 1000mg/l за ICP-OES | Sn в 10 to 20% HCl | 100 ml | [5 empty] | 35.23
513 | Стандартен разтвор за калий с номинал 1000mg/l за ICP-OES | KNO3 в 2 to 5% HNO3 | 100 ml | [5 empty] | 20.25
514 | Стандартен разтвор за Kaлий с номинал 1000mg/l за йонна хроматография | в матрица Вода | 500 ml
515 | Стандартен разтвор за калций с номинал 1000mg/l за спектрофотометрия | Ca(NO3)2.4H2O / l 2 to 5% HNO3 | 500 ml | [5 empty] | 88.41
516 | Стандартен разтвор за Kaлций с номинал 1000mg/l за йонна хроматография | в матрица Вода | 500 ml
517 | Стандартен разтвор за калций с номинал 1000mg/l за ICP-OES | CaCO3/ l 2 to 5% HNO3 | 500 ml | [5 empty] | 17.78
518 | Стандартен разтвор за кобалт с номинал 1000mg/l за спектрофотометрия | в матрица 2 to 5% HNO3 | 250 ml | [5 empty] | 35.23
519 | Стандартен разтвор за кобалт с номинал 1000mg/l за ICP-OES | в матрица 2 to 5% HNO3 | 100 ml | [5 empty] | 20.25
520 | Стандартен разтвор за магнезий с номинал 1000mg/l за ICP-OES | Mg в 2 to 5% HNO3 | 500 ml | [5 empty] | 17.78
521 | Стандартен разтвор за магнезий с номинал 1000mg/l за йонна хроматография | в матрица Вода | 500 ml
522 | Стандартен разтвор за манган с номинал 1000mg/l за ICP-OES | Mn(NO3)2.4H2O / l 2 to 5% HNO3 | 100 ml | [5 empty] | 17.78
523 | Стандартен разтвор за мед с номинал 1000mg/l за ICP-OES | Cu в 2 to 5% HNO3 | 100 ml | [5 empty] | 35.23
524 | Стандартен разтвор за молибден с номинал 1000mg/l за ICP-OES | Mo в 2 to 5% HNO3 | 100 ml | [5 empty] | 182.75
525 | Мултиелементен стандартен разтвор /3С/ за алуминий, желязо, манган с номинал 1000mg/l за ICP-OES | матрица 2 % HNO3 | 500 ml | [5 empty] | 182.75
526 | Мултиелементен стандартен разтвор /3С/ за арсен, селен,антимон с номинал 1000mg/l за ICP-OES | матрица 2 % HNO3 | 500 ml | [5 empty] | 238.73
527 | Мултиелементен стандартен разтвор /5С/ за кадмий, олово, мед, никел, цинк с номинал 1000mg/l за ICP-OES | матрица 2 % HNO3 | 500 ml | [5 empty] | 148.67
528 | Мултиелементен стандартен разтвор /23E/ с номинал 1000mg/l за ICP-OES / Ag, Al, B, Ba, Bi, Ca, Cd, Co, Cr, Cu, Fe, Ga, In, K, Li, Mg, Mn, Na, Ni, Pb, Sr, Tl, Zn. | матрица 2 % HNO3 | 100 ml | [5 empty] | 26.18
529 | Стандартен разтвор за натрий с номинал 1000mg/l за йонна хроматография във H2O | във H2O | 500 ml | [5 empty] | 88.41
530 | Стандартен разтвор за натрий с номинал 1000mg/l за ICP-OES | NaNO3 в 2 to 5% HNO3 | 500 ml | [5 empty] | 23
531 | Стандартен разтвор за нитратни йони с номинал 1000mg/l за йонна хроматография | в матрица Вода | 500 ml | [5 empty] | 23
532 | Стандартен разтвор за нитритни йони с номинал 1000mg/l за йонна хроматография | в матрица Вода | 500 ml | [5 empty] | 17.78
533 | Стандартен разтвор за никел с номинал 1000mg/l за спектрофотометрия | Ni(NO3)2.6H2O в 2 to 5% HNO3 | 250 ml | [5 empty] | 35.23
534 | Стандартен разтвор за никел с номинал 1000mg/l за ICP-OES | Ni в 2 to 5% HNO3 | 100 ml | [5 empty] | 17.78
535 | Стандартен разтвор за олово с номинал 1000mg/l за спектрофотометрия | Pb(NO3)2 в 2 to 5% HNO3 | 250 ml | [5 empty] | 35.23
536 | Стандартен разтвор за олово с номинал 1000mg/l за ICP-OES | Pb в 2 to 5% HNO3 | 100 ml | [5 empty] | 35.23
537 | Стандартен разтвор за селен с номинал 1000mg/l за ICP-OES | Se в 2 to 5% HNO3 | 100 ml | [5 empty] | 35.23
538 | Стандартен разтвор за сребро с номинал 1000mg/l за ICP-OES | AgNO3 in 0,5 mol/l HNO3 | 100 ml | [5 empty] | 23
539 | Стандартен разтвор за сулфатни йони с номинал 1000mg/l за йонна хроматография | в матрица Вода | 500 ml | [5 empty] | 62.21
540 | Стандартен разтвор за сулфиди с номинал 1000mg/l за спектрофотометрия | в матрица Вода | 100 ml | [5 empty] | 41
541 | Стандартен разтвор за силиций с номинал 1000 mg/l за ICP-OES/ICP-MS | 1000 mg/L Si in NaOH | 100 ml | [5 empty] | 41
542 | Стандартен разтвор за силиций с номинал 1000 mg/l за ICP-OES/ICP-MS | 1000 mg/L Si in HNO3 | 100 ml | [5 empty] | 42
543 | Стандартен разтвор за феноли с номинал 1000mg/l за спектрофотометрия | C6H5OH в 0.4% NaOH | 250 ml | [5 empty] | 22
544 | Стандартен разтвор за флуоридни йони с номинал 1000mg/l за йонна хроматография | NaF във H2O | 500 ml | [5 empty] | 20.25
545 | Стандартен разтвор за фосфатни йони с номинал 1000mg/l за йонна хроматография | в матрица Вода | 500 ml | [5 empty] | 21.24
546 | Стандартен разтвор за фосфор с номинал 1000mg/l за ICP-OES | H3PO4 в 2 to 5 % HNO4 | 500 ml | [5 empty] | 20.25
547 | Стандартен разтвор за фосфор с номинал 1000mg/l за спектрофотометрия | 3.164 g H3PO4 / l H2O | 250 ml | [5 empty] | 25
548 | Стандартен разтвор за хлориди с номинал 1000mg/l за йонна хроматография | KCl / l H2O | 500 ml | [5 empty] | 148.18
549 | Стандартен разтвор за ХПК (COD) с номинал 50 mg/l | 42.7mg C8H5O4K / l H2O | 1000 ml | [5 empty] | 84.3
550 | Стандартен разтвор за ХПК (COD) с номинал 100 mg/l | в матрица Вода | 1000 ml | [5 empty] | 84.3
551 | Стандартен разтвор за ХПК (COD) с номинал 1000 mg/l | в матрица Вода | 1000 ml | [5 empty] | 84.3
552 | Стандартен разтвор за ХПК (COD) с номинал 5000 mg/l | в матрица Вода | 1000 ml | [5 empty] | 45
553 | Стандартен разтвор за ХПК (COD) с номинал 10 000 mg/l | в матрица Вода | 100 ml | [5 empty] | 22.58
554 | Стандартен разтвор за хром VI с номинал 1000mg/l за спектрофотометрия | K2Cr2O7 във H2O | 500 ml | [5 empty] | 20.25
555 | Стандартен разтвор за хром с номинал 1000mg/l за ICP-OES | Cr(NO3)3 x 9H2O в HNO3 | 100 ml | [5 empty] | 84.46
556 | Стандартен разтвор за цвят, Colour stock standard solution 500 A.P.H.A. units | 500 A.P.H.A. units | 500 ml | [5 empty] | 25
557 | Стандартен разтвор за цианиди с номинал 1000mg /l за спектрофотометрия | KCN във H2O | 500 ml | [5 empty] | 20.25
558 | Стандартен разтвор за цианиди СВОБОДНИ с номинал 1000mg/l | 1000mg/l Cyanide (from KCN) | 500 ml | [5 empty] | 35.23
559 | Стандартен разтвор за цинк с номинал 1000mg/l за ICP-OES | Zn в 2 to 5% HNO3 | 100 ml | [5 empty] | 17.78
560 | Стандартен разтвор за цинк с номинал 1000mg/l за спектрофотометрия | Zn(NO3)2.4H2O в 2 to 5% HNO3 | 250 ml | [5 empty] | 84.46
561 | Стандартен разтвор за общ въглерод, TOC 1000 mg/l standard solution (органичен) | 2.1255 g C8H5O4K/ l H2O | 1000 ml | [5 empty] | 84.46
562 | Стандартен разтвор за общ въглерод, TOC 1000 mg/l standard solution (неорганичен) | 4.4122 g Na2CO3 + 3.4972 g NaHCO3 / l H2O | 1000 ml | [5 empty] | 80
563 | Стандартен разтвор - органохлорни пестициди 17 компонента, Organohalide pesticides mixture #1 (17C) standard solution състав: Aldrin; BHC (alpha isomer); BHC (beta isomer); BHC (delta isomer); Lindane; 4,4- DDD; 4,4 DDE; 4,4- DDT; Dieldrin ; Endosulfan I; Endosulfan II; Endosulfan sulfate; Endrin; Endrin aldehyde; Heptachlor; Heptachlor epoxide; Methoxychlor | Solution contains 20 µg/ml in Toluene:Hexane (1:1) | 1 ml | [5 empty] | 85
564 | Стандартен разтвор - халоалкани, Haloalkanes volatile organic compounds mixture (34C) standard solution състав: Bromochloromethane; Bromodichloromethane; Bromoform; Carbon tetrachloride; Chlorodibromomethane; Chloroethane; Chloroform; 1,2-Dibromo-3-chloropropane; 1,2-Dibromoethane; Dibromomethane; Dichlorodifluoromethane; 1,1-Dichloroethane; 1,2-Dichloroethane; 1,1- Dichloroethеne; cis-1,2-Dichloroethene; tranc- 1,2-Dichloroethene;1,2-Dichloropropane; 1,3- Dichloropropane; 2,2- Dichloropropane; 1,1-Dichloropropene; cis-1,3 Dichloropropene; trans-1,3- Dichloropropene; Hexachloro-1,3 butadiene; Methyl bromide; Methylene chloride; Methyl chloride; 1,1,1,2- Tetrachloroethane; 1,1,2,2- Tetrachloroethane; Tetrachloroethene; 1,1,1- Trichloroethane; 1,1,2- Trichloroethane; Trichloroethene; Trichlorofluoromethane; 1,2,3- Trichloropropane | Solution contains 200 µg/ml in Methanol | 1 ml | [5 empty] | 107.35
565 | Стандартен разтвор PCB/полихлорирани бифенили/ PCB mixture (8C) standard solution, състав PCB 28 / 2,4,4 Trichlorobiphenyl/;PCB 52 /2,2,5,5 Tetrachlorobiphenyl/;PCB 101 /2,2,4,5,5 Pentachlorobiphenyl/;PCB 118 / 2,3,4,4,5 Pentachlorobiphenyl/;PCB 138 /2,2,3,4,4,5 Hexachlorobiphenyl/ PCB 153 /2,2,4,4,5,5 Hexachlorobiphenyl/;PCB 180 / 2,2,3,4,4,5,5 Heptachlorobiphenyl/ | 500 µg/mL in acetone | 1 ml | [5 empty] | 31.28
566 | Chlorpyrifos | суха субстанция | 10 mg | [5 empty] | 31.28
567 | Chlorpyrifos Methyl | суха субстанция | 10 mg | [5 empty] | 31.28
568 | cis-Permethrin | суха субстанция | 5 mg | [5 empty] | 98.78
569 | trans-Permethrin | суха субстанция | 5 mg | [5 empty] | 31.28
570 | Тетрахлоретен, стандартен разтвор | 100 µg/ml in Methanol | 5 ml | [5 empty] | 107.35
571 | 1,2 Дихлоретан стандартен разтвор | 5.000 µg/ml in Methanol | 5 ml | [5 empty] | 65.59
572 | Mineral Oil Standard mixture, Type A and B acc to DIN ISO 9377-2, 10mg/ml в хексан | в хексан | 1 ml | [5 empty] | 161.7
573 | Mineral Oil Standard mixture, Type A and B acc to DIN ISO 9377-2, 10mg/ml в хептан | в хептан | 1 ml | [5 empty] | 76.13
574 | Полициклични ароматни въглеводороди (PAH) стандартен разтвор 16 компонента /Acenaphthene;Acenaphthylene;Anthracene;Benzo(a)anthracene; Benzo(b)fluoranthene; Benzo(k)fluoranthene; Benzo(ghi)perylene; Benzo(a)pyrene; Chrysene; Dibenzo(a,h)anthracene; Fluoranthene; Fluorene; Indeno(1,2,3-cd)pyrene; Naphthalene;Phenanthrene; Pyrene/ | Standard Solution10 µg/ml в циклохексан | опаковка от 5 виала x1ml | [5 empty] | 115.56
575 | Полициклични ароматни въглеводороди (PAH) стандартен разтвор 16 компонента /Acenaphthene;Acenaphthylene;Anthracene;Benzo(a)anthracene; Benzo(b)fluoranthene; Benzo(k)fluoranthene; Benzo(ghi)perylene; Benzo(a)pyrene; Chrysene; Dibenzo(a,h)anthracene; Fluoranthene; Fluorene; Indeno(1,2,3-cd)pyrene; Naphthalene;Phenanthrene; Pyrene/ | Standard Solution 100 µg/ml в ацетонитрил | 1ml
576 | Стандартен разтвор за ЛЕТЛИВИ феноли (Phenols Mix 12 Components ) със съдържание: 1) Phenol - 5000 µg/ml 2) 2- chlorophenol – 5000 µg/ml 3) 2-methylphenol- 5000 µg/ml 4) 3-methylphenol-5000 µg/ml 5) 4-methylphenol-5000 µg/ml 6) 2,3- dimethylphenol,(2,3-xylenol) - 5000 µg/ml 7) 2,4- dimethylphenol,(2,4-xylenol) - 5000 µg/ml 8) 2,6-dimethylphenol, (2,6-xylenol) - 5000 µg/ml 9) 3,4- dimethylphenol,(3,4-xylenol) - 5000 µg/ml 10) 3,5-dimethylphenol,(3,5-xylenol) - 5000 µg/ml 11) 2 nitrophenol - 5000 µg/ml 12) Thymol (2-isopropyl-5-methylphenol) - 5000 µg/ml 5000 µg/ml each component in methanol | 5000 µg/ml each component in methanol - всеки компонент в метанол; съдържание: 1) Phenol - 5000 µg/ml 2) 2- chlorophenol – 5000 µg/ml 3) 2-methylphenol- 5000 µg/ml 4) 3-methylphenol-5000 µg/ml 5) 4-methylphenol-5000 µg/ml 6) 2,3- dimethylphenol,(2,3-xylenol) - 5000 µg/ml 7) 2,4- dimethylphenol,(2,4-xylenol) - 5000 µg/ml 8) 2,6-dimethylphenol, (2,6-xylenol) - 5000 µg/ml 9) 3,4- dimethylphenol,(3,4-xylenol) - 5000 µg/ml 10) 3,5-dimethylphenol,(3,5-xylenol) - 5000 µg/ml 11) 2 nitrophenol - 5000 µg/ml 12) Thymol (2-isopropyl-5-methylphenol) - 5000 µg/ml | 5 ml
577 | Стандартен разтвор за бензен | Benzene standard solution 5000 ug/L | 1 ml
578 | 4,4`- DDE D8 | РМ 100µg/ml в ацетон | 1 ml
579 | 4,4`- DDT D8 | РМ 100µg/ml в ацетон | 1 ml
580 | α HCH D6 | РМ 100µg/ml в цикохексан | 1 ml
581 | gamma- HCH D6 | РМ 100µg/ml в циклохексан | 1 ml
582 | α tudosulfan (endosulfan D4) | РМ 100µg/ml в ацетон | 1 ml
583 | Beta tudosulfan (endosulfan D4) | РМ 100µg/ml в ацетон | 1 ml
| раздел "Стъклария и консумативи" | [7 empty] | 1.33
584 | 96-ямкови плаки за микротитриране, стерилни с плоско дъно и капаци | - | опаковка от 50 броя | [5 empty] | 23.57
585 | Криовиали за съхранение на микробиологични култури (CRYOINSTANT Porous beads for microbiological culture preservation) | за обем 2 мл | опаковка от 100 бр
586 | Кутия за криовиали | за виали от 2 мл; максимум 81 гнезда | брой
587 | Статив за криовиали | за виали от 2 мл; максимум 50 гнезда | брой
588 | Durham Tubes | автоклавируеми Length = 25-27 Diameter = 6-7 | опаковка от 100 бр
589 | Автоклавируема кутия за типчета - 10ml | за микробиологични анализи | -
590 | Автоматична микропипета, 0,5-10 µL | автоклавируема, с нагласяем ежектор, заключваща система, система за настройка на обема, индивидуален сертификат издаден от акредитирана лабораторатория по ISO 17025 | брой | [5 empty] | 91.73
591 | Автоматична микропипета, 2-20 µL | автоклавируема, с нагласяем ежектор, заключваща система, система за настройка на обема, индивидуален сертификат издаден от акредитирана лабораторатория по ISO 17025 | брой | [5 empty] | 91.73
592 | Автоматична микропипета, 5-50 µL | автоклавируема, с нагласяем ежектор, заключваща система, система за настройка на обема, индивидуален сертификат издаден от акредитирана лабораторатория по ISO 17025 | брой | [5 empty] | 91.73
593 | Автоматична микропипета, 10-100 µL | автоклавируема, с нагласяем ежектор, заключваща система, система за настройка на обема, индивидуален сертификат издаден от акредитирана лабораторатория по ISO 17025 | брой | [5 empty] | 91.73
594 | Автоматична микропипета, 100-1000 µL | автоклавируема, с нагласяем ежектор, заключваща система, система за настройка на обема, индивидуален сертификат издаден от акредитирана лабораторатория по ISO 17025 | брой | [5 empty] | 91.73
595 | Автоматична микропипета, 20-200 µL | автоклавируема, с нагласяем ежектор, заключваща система, система за настройка на обема, индивидуален сертификат издаден от акредитирана лабораторатория по ISO 17025 | брой | [5 empty] | 91.73
596 | Автоматична микропипета, 500-5000 µL | автоклавируема, с нагласяем ежектор, заключваща система, система за настройка на обема, индивидуален сертификат издаден от акредитирана лабораторатория по ISO 17025 | брой | [5 empty] | 91.73
597 | Автоматична микропипета, 1000-10000 µL | автоклавируема, с нагласяем ежектор, заключваща система, система за настройка на обема, индивидуален сертификат издаден от акредитирана лабораторатория по ISO 17025 | брой | [5 empty] | 377.3
598 | Автоматична вириабилна пипета 8 канала 20-200ul | 8 канала 20-200ul с ежектор за изхвърляне на връхче; мин. 3 години гаранция; сертификат издаден от акредитирана лабораторатория по ISO 17025 | брой | [5 empty] | 1.32
599 | Адхезивен филм/ленти за микроплаки и PCR plates | - | опаковка от 100 броя | [5 empty] | 168
600 | Анаеробен съд (АNAEROBISIS JAR), 2,5L | капацитет мин 12 петрита с диаметър 9 см | брой | [5 empty] | 3.31
601 | Бутилка за промиване с дестилирана вода (Пръскалка) с широко гърло и винтова капачка, материал LDPE /Wash Bottles, Wide Mouth, 250 ml | широко гърло и винтова капачка, материал LDPE, 250 ml | брой | [5 empty] | 3.65
602 | Бутилка за промиване с дестилирана вода (Пръскалка) с широко гърло и винтова капачка, материал LDPE/Wash Bottles, Wide Mouth, 500 ml | широко гърло и винтова капачка, материал LDPE, 500 ml | брой | [5 empty] | 3.2
603 | Бутилка за промиване с дестилирана вода (Пръскалка) със странично рамо, полиетилен/Integral wash bottles, low dencity PE, 500 ml | low dencity PE, 250 ml | брой | [5 empty] | 3.79
604 | Бутилка за промиване с дестилирана вода (Пръскалка) със странично рамо, полиетилен/Integral wash bottles, low dencity PE, 250 ml | low dencity PE, 500 ml | брой | [5 empty] | 6.89
605 | Дишащ/стерилен залепващ филм | за 96-ямкови плаки | опаковка от 50 броя
606 | Ролер за прилепване на филм/фолио към микроплаки | за 96-ямкови плаки | брой
607
608 | Банка HDPE, с PP капачка, 1000 ml | - | брой | [5 empty] | 1.14
609 | Банка с капак и междинна капачка, широко гърло, 500 ml | пластмасова | брой | [5 empty] | 1.06
610 | Банка с капак и междинна капачка, широко гърло, 1000 ml | пластмасова | брой | [5 empty] | 1.59
611 | Банка с капак и междинна капачка, широко гърло, 2000 ml | пластмасова | брой | [5 empty] | 3.68
612 | Бидон/туба, с капак и междинна капачка, с дръжка, 5 литра | HDPE, вътрешен диаметър на гърлото - около 100 мм | брой | [5 empty] | 29.14
613 | Бидон/туба, с капак и междинна капачка, с дръжка, 10 литра | HDPE, вътрешен диаметър на гърлото - около 120 мм | брой | [5 empty] | 29.14
614 | Блюда "Петри", стерилни, полистиролни, диаметър 90 mm | - | опаковка от 20 броя | [5 empty] | 0.2
615 | Блюда "Петри", разделени на три секции, диаметър 90 mm | - | опаковка от 20 броя | [5 empty] | 8.82
616 | Блюда кристализатори,облодънни,80 х 45, 90 ml | - | брой | [5 empty] | 8.89
617 | Блюда кристализатори,цилиндрични,115 х 65, 500 ml | - | брой | [5 empty] | 7.2
618 | Блюда кристализатори,цилиндрични 150 ml | - | брой | [5 empty] | 8.54
619 | Блюда кристализатори, плоскодънни, 90 ml |  | брой | [5 empty] | 0.2
620 | Броителна камера за микроскопско определяне на жизнеспособни яйца на хелминти - Sedgewick Rafter cell, пластмасова, за обем 1мл, с дълбочина 1 мм, ширина 20мм, дължина 50мм, разграфена на 50 колонки и 20 реда/общо 1000 зрителни полета с площ 1мм2/ - 1 брой в опаковка | - | брой | [5 empty] | 28.01
621 | Броителна камера на Тhoma /за броене на фитопланктон/ | - | брой | [5 empty] | 28.01
622 | Броителна Камера на Fuchs Rosenthal | - | брой | [5 empty] | 28.01
623 | Броителна Камера на Burker | - | брой | [5 empty] | 4.76
624 | Бутилки,РР, тясно гърло, градуирани, автоклавируеми, 1000 ml | - | брой | [5 empty] | 0.68
625 | Бъркалка, стъклена, плътна, 250мм - 300мм | - | брой | [5 empty] | 12.07
626 | Бъркалка, РTFE, 300 х 8 мм | - | опаковка от 5 броя | [5 empty] | 2.22
627 | Бъркалки, РР, 250 х 6 мм | - | опаковка от 10 броя | [5 empty] | 39.94
628 | Бюрета, автоматична "Schilling", клас А или АS, светло стъкло, 10 ml | - | брой | [5 empty] | 58.75
629 | Бюрета, автоматична "Schilling", клас А или АS, тъмно стъкло, 10 ml | - | брой | [5 empty] | 68.68
630 | Бюрета, автоматична по "Пеле", клас А или АS, светло стъкло, 10 ml | - | брой | [5 empty] | 87.59
631 | Бюрета, автоматична по "Пеле", клас А или АS, светло стъкло, 100 ml | - | брой | [5 empty] | 69.85
632 | Бюрета, автоматична по "Пеле", клас А или АS, светло стъкло, 25 ml | - | брой | [5 empty] | 76.2
633 | Бюрета, автоматична по "Пеле", клас А или АS, светло стъкло, 50 ml | - | брой | [5 empty] | 87.49
634 | Бюрета, автоматична по "Пеле", клас А или АS, тъмно стъкло, 10 ml | - | брой | [5 empty] | 106.4
635 | Бюрета, автоматична по "Пеле", клас А или АS, тъмно стъкло, 100 ml | - | брой | [5 empty] | 88.67
636 | Бюрета, автоматична по "Пеле", клас А или АS, тъмно стъкло, 25 ml | - | брой | [5 empty] | 95.02
637 | Бюрета, автоматична по "Пеле", клас А или АS, тъмно стъкло, 50 ml | - | брой | [5 empty] | 14.11
638 | Бюхнерова фуния,порцелан, D=90 mm | - | брой | [5 empty] | 37.63
639 | Ваничка и мостче за оцветяване по грам | стъклена ваничка с "мостче"-метален държач | брой | [5 empty] | 146.08
640 | Вана, стъклена, 360/230/260 мм | - | брой | [5 empty] | 0.46
641 | Виалки №8-1,2 W, светло стъкло 1,5 мл - 2 мл. С винтови капачки- черни с вътрешен диск дупка:червена септа гума 1.3 мм | /виали+капачки+септи/ | опаковка от 100 броя виали+капачки+септи | [5 empty] | 0.4
642 | Виалки ND 8, светло стъкло 1,5 мл. С винтови капачки- черни с вътрешен диск дупка:натурален PTFE, 53° shore D, 0,25 mm | /виали+капачки+септи/ | опаковка от 100 броя виали+капачки+септи | [5 empty] | 0.98
643 | Виалки ND 8, тъмно стъкло 1,5 мл. С винтови капачки- черни с вътрешен диск дупка: бял силикон/PTFE син, 55° shore A, 0,9 mm, slitted | /виали+капачки+септи/ | опаковка от 100 броя (виали+капачки+септи) | [5 empty] | 0.3
644 | Септа ND 8, силикон бял/PTFE червен, 1.3 мм, 45° shore A | - | опаковка от 1000 броя | [5 empty] | 0.08
645 | Винтова капачка, червена/до 200оС/, GL 45 | PTFE | брой
646 | Винтови капачки ND 8 за виали- черни с вътрешна дупка 5,5 mm | - | опаковка от 1000 броя | [5 empty] | 0.71
647 | Инсърти СЕТ -Micro-inserts, ND8 for small opening,Clear glass, pre-assembled with black cap, 1.5 ml vial, ф11,6×32 mm, септа: Silicone white/PTFE blue, 55° shore A, 0,9 mm, slitted | - | опаковка от 1000 броя | [5 empty] | 0.41
648 | Инсърти Micro-inserts, ND8 for small opening, Clear glass, conical top, капацитет 0,1 ml | - | опаковка от 1000 броя | [5 empty] | 201.78
649 | Вулфова банка, 10 л /с кран/ | - | брой | [5 empty] | 137.59
650 | Вулфова банка, 5 л /с кран/ | - | брой | [5 empty] | 3.53
651 | Гутаторно шише на шлиф, светло стъкло, 50 ml | - | брой | [5 empty] | 3.88
652 | Гутаторно шише на шлиф, тъмно стъкло, 100 ml | - | брой | [5 empty] | 21.43
653 | Делителна фуния - PTFE кран, запушалка, градуирана, крушовидна, 50 ml | - | брой | [5 empty] | 22.07
654 | Делителна фуния - PTFE кран, запушалка, градуирана, крушовидна, 100 ml | - | брой | [5 empty] | 24.29
655 | Делителна фуния - PTFE кран, запушалка, градуирана, крушовидна, 250 ml | - | брой | [5 empty] | 27.33
656 | Делителна фуния - PTFE кран, запушалка, градуирана, крушовидна, 500 ml | - | брой | [5 empty] | 38.63
657 | Делителна фуния - PTFE кран, запушалка, градуирана, крушовидна, 1000 ml | - | брой | [5 empty] | 10.37
658 | Делителна фуния - стъклен кран, стъклена запушалка, градуирана, крушовидна 50 ml | - | брой | [5 empty] | 11.03
659 | Делителна фуния - стъклен кран, стъклена запушалка, крушовидна 100ml | - | брой | [5 empty] | 13.23
660 | Делителна фуния - стъклен кран, стъклена запушалка, крушовидна 250 ml | - | брой | [5 empty] | 16.3
661 | Делителна фуния - стъклен кран, стъклена запушалка, крушовидна 500 ml | - | брой | [5 empty] | 27.39
662 | Делителна фуния - стъклен кран, стъклена запушалка, крушовидна 1000 ml | - | брой | [5 empty] | 290
663 | Диспенсер, за киселини и основи без HF, със сертификат, обем 5-50 ml | за обем 5-50 ml с калибрационен сертификат от акредитирана лаборатория по ISO 17025:2005. Информацията за наличие на сертификата трябва да е проследима и видна | брой | [5 empty] | 250
664 | Диспенсер за киселини и основи без HF, със сертификат, автоклавируем, обем 5-25 ml | обем 5-25 ml; с калибрационен сертификат от акредитирана лаборатория по ISO 17025:2005. Информацията за наличие на сертификата трябва да е проследима и видна | брой | [5 empty] | 250
665 | Диспенсер, със сертификат,обем 1-10 ml | обем 1-10 ml; с калибрационен сертификат от акредитирана лаборатория по ISO 17025:2005. Информацията за наличие на сертификата трябва да е проследима и видна | брой | [5 empty] | 12.44
666 | Държател за делитeлни фунии, PP, автоклавируем, полуотворен за фунии с диаметър над 75 mm . Подходящ за статив Ø 8 до 14 mm | - | брой | [5 empty] | 7.41
667 | Държател за делитeлни фунии, полуотворен, метален, d=100 мм | - | брой | [5 empty] | 6.14
668 | Държател за йозе - 200 mm | - | брой | [5 empty] | 4.92
669 | Държач за статив / муфа, метална/ | - | брой | [5 empty] | 4.28
670 | Държач за термометър, пластмасов | - | опаковка от 3 бр. | [5 empty] | 12.44
671 | Държач за фунии, пластмасов, затворен с адаптор за фунии с диаметър от 25mm до 170 mm, единичен. Подходящ за статив Ø 8 до 14 mm | - | брой | [5 empty] | 19.69
672 | Държач за фунии, пластмасов, с адаптор за фунии с диаметър от 25mm до 170 mm, двоен. Подходящ за статив Ø 8 до 14 mm | - | брой | [5 empty] | 7.03
673 | Държач за фунии с вгардена муфа, 75 mm, метален |  | брой | [5 empty] | 7.41
674 | Държач за фунии с вгардена муфа, 100 mm, метален |  | брой | [5 empty] | 70
675 | Ексикатор, РР, с кран и плоча,D=200 mm | - | брой | [5 empty] | 85
676 | Ексикатор, РР, с кран и плоча,D=250 mm | - | брой | [5 empty] | 58.33
677 | Ексикатор, стъкло, с кран и плоча,D=150 mm | - | брой | [5 empty] | 79.97
678 | Ексикатор, стъкло, с кран и плоча,D=200 mm | - | брой | [5 empty] | 115.2
679 | Ексикатор, стъкло, с кран и плоча,D=250 mm | - | брой | [5 empty] | 18.75
680 | Екстрактор на Соксле,100 ml + преходник 29/45 | - | брой | [5 empty] | 119.17
681 | Електрод за рН - метър testo 206 вкл. капсула за съхранение на гел | - | брой | [5 empty] | 188.3
682 | Епруветка стъклена на шлиф, 25 мл със запушалка стъклена | - | брой | [5 empty] | 0.12
683 | Епруветки, PP, 15 ml, центрофужни, с винтова капачка | - | 500 броя в опаковка | [5 empty] | 0.16
684 | Епруветки, PP, 50 ml, центрофужни, с винтова капачка | - | 500 броя в опаковка | [5 empty] | 0.16
685 | Епруветки, PP, тип Фалкон с пола, 50 ml, с винтова капачка | - | 500 броя в опаковка | [5 empty] | 29.8
686 | Епруветки, стъклени с размер 42x300 mm, за разлагане и анализ на Азот по Келдал, за работа с дестилационен апарат | - | брой | [5 empty] | 0.68
687 | Епруветки, с широко гърло, стъклени, на винт, автоклавируеми, SCREW CAP BORO 16X150(160) ROUND 16 MM | - | опаковка от 100 броя | [5 empty] | 0.71
688 | Епруветки, стъклени, на винт, автоклавируеми, 25 мл., 18/180mm | - | брой | [5 empty] | 10.58
690 | Имерсионно масло за микроскоп NIKON E 200 | - | брой | [5 empty] | 6.54
691 | Индикаторна хартия за достигната стерилизация, промяна на цвета от бял в кафяв при 121 0C | ролка | брой | [5 empty] | 0.1
692 | Индикаторни ленти за pH, приблизителен интервал 0- 6,0 единици, единичини ленти | - | 100 броя в опаковка | [5 empty] | 0.1
693 | Индикаторни ленти за pH , приблизителен интервал 4,5-10,0 единици, единичини ленти | - | 100 броя в опаковка | [5 empty] | 0.23
694 | Индикаторни ленти за pH 7,0-14,0 единици, единичини ленти | - | 100 броя в опаковка | [5 empty] | 0.1
695 | Индикаторни ленти за pH 0-14 единици, единичини ленти | - | 100 броя в опаковка | [5 empty] | 8
696 | Колба за йодно число с шлиф NS 29/32 /със стъклена запушалка/, 100 мл | - | брой | [5 empty] | 8.89
697 | Колба за йодно число с шлиф NS 29/32 /със стъклена запушалка/, 250 мл | - | брой | [5 empty] | 8.68
698 | Колба за йодно число с шлиф NS 29/32 /със стъклена запушалка/, 500 мл | - | брой | [5 empty] | 0.04
699 | Йозе за еднократна употреба, стерилно, 10 microl, PS | - | 1000 бр./опаковка | [5 empty] | 100.84
700 | Йозе за еднократна употреба, стерилно, с бактериологична игла, PS
701 | Йозе платинено,D=5 mm,L=60 mm,с дръжка- L = 200 mm | - | брой | [5 empty] | 1.67
702 | Йозе,стомана,D=4 mm,L=60 mm,с дръжка- L = 200 mm | - | 5 бр./опаковка | [5 empty] | 0.1
703 | Калцуни за микробиологична лаборатория, LDPE/ LLDPE | - | брой | [5 empty] | 1.88
704 | Калцуни, ламинирани, PP 430x 170 | - | брой
705 | Калцуни с ламиниранa подметка , PP, 410x 160 | - | брой
706 | Капак за порцеланов тигел,ниска форма,50 х 32, 29 ml | - | брой | [5 empty] | 0.49
707 | Капаци за 96 ямкови плаки, стерилни | - | опаковка от 50 бр. | [5 empty] | 0.11
708 | Капачки за eпруветки, PP SCREW CAP 16MM, устойчиви при 120 С | - | опаковка 1000 броя | [5 empty] | 21.56
709 | Капсула за съхранение за електрод на портативен рН-метър testo 206, пълна с KCI гел | - | брой | [5 empty] | 1
710 | Кибрит | - | брой | [5 empty] | 1.21
711 | Клипсове за осигуряване на анаеробна атмосфера / за анализ на клостридии/ | - | опаковка 25 броя | [5 empty] | 4.54
712 | Колба за филтрувална система с фуния D 90 мм, капацитет 2000 мл, с буферна зона за налягане, шлиф тип „мъжки“ SJ 40/35 | - | брой
713 | Колба "Ерленмайер", NS29/32, 100 ml | - | брой | [5 empty] | 4.09
714 | Колба "Ерленмайер", тясно гърло, 1000 ml | - | брой | [5 empty] | 4.19
715 | Колба "Ерленмайер", широко гърло, 1000 ml | - | брой | [5 empty] | 1.81
716 | Колба "Ерленмайер", широко гърло, 250 ml | - | брой | [5 empty] | 2.78
717 | Колба "Ерленмайер", широко гърло, 300 ml | - | брой | [5 empty] | 2.3
718 | Колба "Ерленмайер", широко гърло, 500 ml | - | брой | [5 empty] | 19.81
719 | Колба мерителна, клас А, PMP (полиметилпентен) 50 ml | - | брой | [5 empty] | 22.4
720 | Колба мерителна, клас А, PMP (полиметилпентен), 100 ml | - | брой | [5 empty] | 28.45
721 | Колба мерителна, клас А, PMP (полиметилпентен), 250 ml | - | брой | [5 empty] | 29.57
722 | Колба мерителна, клас А, PMP (полиметилпентен), 500 ml | - | брой | [5 empty] | 34.51
723 | Колба мерителна, клас А, PMP (полиметилпентен) 1000 ml | - | брой | [5 empty] | 3.03
724 | Колба мерителна, клас А, пластмасова запушалка, светло стъкло, тъмна маркировка, 5 ml | - | брой | [5 empty] | 3.48
725 | Колба мерителна, клас А, светло стъкло, пластмасова запушалка, тъмна маркировка, 10 ml | - | брой | [5 empty] | 3.88
726 | Колба мерителна, клас А, светло стъкло, пластмасова запушалка, тъмна маркировка, 20 ml | - | брой | [5 empty] | 3.88
727 | Колба мерителна, клас А, светло стъкло, пластмасова запушалка, тъмна маркировка, 25 ml | - | брой | [5 empty] | 4.7
728 | Колба мерителна, клас А, светло стъкло, пластмасова запушалка,тъмна маркировка, 50 ml | - | брой | [5 empty] | 5.89
729 | Колба мерителна, клас А, светло стъкло, пластмасова запушалка, тъмна маркировка, 100 ml | - | брой | [5 empty] | 7.41
730 | Колба мерителна, клас А, светло стъкло, пластмасова запушалка,тъмна маркировка, 200 ml | - | брой | [5 empty] | 7.83
731 | Колба мерителна, клас А, светло стъкло, пластмасова запушалка,тъмна маркировка, 250 ml | - | брой | [5 empty] | 9.74
732 | Колба мерителна, клас А, светло стъкло, пластмасова запушалка,тъмна маркировка, 500 ml | - | брой | [5 empty] | 16.3
733 | Колба мерителна, клас А, светло стъкло, пластмасова запушалка, тъмна маркировка, 1000 ml | - | брой | [5 empty] | 26.81
734 | Колба мерителна, клас А, пластмасова запушалка, светло стъкло, тъмна маркировка, 2000 ml | - | брой | [5 empty] | 9.83
735 | Колба мерителна, клас А, градуирана, пластмасова запушалка, тъмно стъкло, с обем 50 мл, със запушалка | - | брой
736 | Колба мерителна, клас А, пластмасова запушалка, тъмно стъкло, 100 ml |  | брой | [5 empty] | 14.35
737 | Колба мерителна, клас А, пластмасова запушалка, тъмно стъкло, 250 ml | - | брой | [5 empty] | 24.32
738 | Колба мерителна, клас А, пластмасова запушалка, тъмно стъкло, 500 ml | - | брой | [5 empty] | 33.16
739 | Колба мерителна, клас А, пластмасова запушалка, тъмно стъкло, 1000 ml | - | брой | [5 empty] | 70.3
740 | Колба мерителна, клас А, пластмасова запушалка, тъмно стъкло, 2000 ml | - | брой | [5 empty] | 36.17
741 | Колба, филтрувална /смукателна/, стъкло, с тесен конектор, 2000 ml ( за Бюхнерова фуния) | - | брой | [5 empty] | 20.84
742 | Колба, филтрувална /смукателна/, стъкло, с тесен конектор, 1000 ml ( за Бюхнерова фуния) | - | брой | [5 empty] | 9.05
743 | Колонки с флоризил за твърдофазна екстракция, 2g, 15 ml, предназначени за последващ анализ с Газов хроматограф Focus GC | - | опаковка от 20 броя | [5 empty] | 12.17
744 | Колонки с флоризил за твърдофазна екстракция, 5g, 25 ml, предназначени за последващ анализ с Газов хроматограф Focus GC | - | опаковка от 20 броя | [5 empty] | 101.76
745 | Комплект за промиване на очи / стерилен физиологичен разтвор и рН неутрален разтвор/ | кутия или стойка за стенен монтаж, с пиктограма и огледало, съдържание 1×1000 ml физиологичен разтвор за очи и 1×500 ml pH неутрален разтвор; | брой | [5 empty] | 81.57
746 | Контролер за пипети /не автоматичен/ - 0,1 - 200 ml | - | брой | [5 empty] | 1.64
747 | Котвичка за магнити за магнитни бъркалки, с тефлоново покритие със следните размери дължина 7мм, диаметър 2мм | - | брой | [5 empty] | 3.03
748 | Котвичка за магнитни бъркалки, 50х7,5 мм | - | брой | [5 empty] | 2.65
749 | Котвичка за магнитни бъркалки, 40х8 мм | - | брой | [5 empty] | 2.14
750 | Котвичка за магнитна бъркалка 15x6 mm | - | брой | [5 empty] | 3.07
751 | Котвичка за магнитна бъркалка 35x6 mm | - | брой | [5 empty] | 15
752 | Кошница за банки с дръжка, пластмаса, минимум 6 гнезда за бутилки с обем 500 ml ( 6 x 500 ml) | - | брой | [5 empty] | 74.38
753 | Кошница за банки, метална, с дръжки, 6 гнезда (6 x 1000 ml); с размери ДхШхВ 380х240х130 мм |  | брой | [5 empty] | 155.53
754 | Кошница за банки, метална, с дръжки, с 4 разделения, с размери ДхШхВ 480х300х150 мм | - | брой | [5 empty] | 18.52
755 | Кошница за петрита, 100мм, 1 отделение за пренос до 10 петрита, стоманена | - | брой | [5 empty] | 19.66
756 | Кран за ексикатор 24/29 стъклен | - | брой | [5 empty] | 42.69
757 | Кран за ексикатор за осигуряване на вакуум GL36 стъклен | - | брой | [5 empty] | 0.26
758 | Крио-Виалки, 2мл./стерилни/ | - | опаковка от 100 броя | [5 empty] | 6.22
759 | Круша за автоматична бюрета | - | брой | [5 empty] | 11.5
760 | Крюмер, 29/32 | - | брой | [5 empty] | 3.53
761 | Кутия за съхранение на предметни стъкла (за минимален брой от 20 предметни стъкла) | - | брой | [5 empty] | 12.35
762 | Калибрационен стандарт за сито -калибрационен обхват 1,51 - 1,87 mm | - | опаковка от 5 броя
763 | Маркуч, армиран, диаметър 15мм | - | за 1 метър | [5 empty] | 2.4
764 | Маркуч, PVC, диаметър 10 мм | - | за 1 метър | [5 empty] | 1.2
765 | Маркуч, PVC, диаметър 4 мм | - | за 1 метър | [5 empty] | 1.6
766 | Маркуч, PVC, диаметър 6 мм | - | за 1 метър | [5 empty] | 3.5
767 | Маркуч, киселиноустойчив, диаметър 10 мм | - | за 1 метър | [5 empty] | 2
768 | Маркуч, киселиноустойчив, диаметър 4 мм | - | за 1 метър | [5 empty] | 0.58
769 | Маркуч силиконов 2x4 mm | - | за 1 метър | [5 empty] | 0.37
770 | Маркуч силиконов маркуч 3x4 mm | - | за 1 метър | [5 empty] | 1.77
771 | Маркуч силиконов маркуч 8x10 mm | - | за 1 метър | [5 empty] | 0.59
772 | Мембранен филтър - Целулозно естерен филтър бял с черна разграфена мрежа, стерилен, единично опакован, размер на порите - 20μm, диаметър 47 mm | - | опаковка от 100 броя | [5 empty] | 0.59
773 | Мембранен филтър - Целулозно естерен филтър бял с черна разграфена мрежа, стерилен, единично опакован, размер на порите - 45μm, диаметър 47 mm | - | опаковка от 100 броя | [5 empty] | 11.64
774 | Мерителен цилиндър, клас А, PMP (полиметилпентен), градуиран, 50 ml | - | брой | [5 empty] | 15.88
775 | Мерителен цилиндър, клас А, PMP (полиметилпентен), градуиран, 100 ml | - | брой | [5 empty] | 24.91
776 | Мерителен цилиндър, клас А, PMP (полиметилпентен), градуиран, 250 ml | - | брой | [5 empty] | 37.84
777 | Мерителен цилиндър, клас А, PMP (полиметилпентен), градуиран, 500 ml | - | брой | [5 empty] | 2.61
778 | Мерителен цилиндър, клас А, стъкло, градуиран, със стъклена основа, с улей 10 ml | - | брой | [5 empty] | 3.22
779 | Мерителен цилиндър, клас А, стъкло, градуиран, със стъклена основа, с улей 25 ml | - | брой | [5 empty] | 3.93
780 | Мерителен цилиндър, клас А, стъкло, градуиран, със стъклена основа, с улей 50 ml | - | брой | [5 empty] | 5.88
781 | Мерителен цилиндър, клас А, стъкло, градуиран, със стъклена основа, с улей 100 ml | - | брой | [5 empty] | 7.69
782 | Мерителен цилиндър, клас А, стъкло, градуиран, със стъклена основа, с улей 250 ml | - | брой | [5 empty] | 14.63
783 | Мерителен цилиндър, клас А, стъкло, градуиран, със стъклена основа, с улей 500 ml | - | брой | [5 empty] | 23.71
784 | Мерителен цилиндър, клас А, стъкло, градуиран, със стъклена основа, с улей 1000 ml | - | брой | [5 empty] | 4.42
785 | Мерителен цилиндър, клас А, стъкло, градуиран, със запушалка, със стъклена основа, 25 ml | - | брой | [5 empty] | 6.23
786 | Мерителен цилиндър, клас А, стъкло, градуиран, със запушалка , със стъклена основа, 50 ml | - | брой | [5 empty] | 7.41
787 | Мерителен цилиндър, клас А, стъкло, градуиран, със запушалка , със стъклена основа, 100 ml | - | брой | [5 empty] | 11.31
788 | Мерителен цилиндър, клас А, стъкло, градуиран, със запушалка, със стъклена основа, 250 ml | - | брой | [5 empty] | 17.66
789 | Мерителен цилиндър, клас А, стъкло, градуиран, със запушалка, със стъклена основа, 500 ml | - | брой | [5 empty] | 33.37
790 | Мерителен цилиндър, клас А, стъкло, градуиран, със запушалка, със стъклена основа, 1000 ml | - | брой | [5 empty] | 0.45
791 | Метален кръгъл накрайник за йозе с ухо с d=3 mm | - | брой | [5 empty] | 101.79
792 | Микроспринцовка 100 µl, за GC, несменяем накрайник (фиксирана игла), с дължина 50 mm | - | брой | [5 empty] | 110.14
793 | Микроспринцовка 250 µl, за HPLC, несменяем накрайник (фиксирана игла), с дължина 51 mm | - | брой | [5 empty] | 0.01
794 | Накрайници за автоматична многоканална пипета Eppendorf, за обем 200µl бели | - | опаковка от 1000 броя | [5 empty] | 35.8
795 | Обратен хладник "Алин", топков - брой топки - 8 и дължина 400 мм и размер на шлифта 29/32 мм | - | брой | [5 empty] | 124.02
796 | Основа (Base) към Филтрувална система за филтруване под вакуум, за филтри с D=90 mm, разглобяема конструкция с метални щипки | стъклена основа за поставяне на филтъра | брой | [5 empty] | 1.9
797 | Памук, 100 гр | - | брой | [5 empty] | 35.23
798 | Парафилм - размери 4 IN x 125 FT.ROLL (10 см x 38 м лента) | - | брой | [5 empty] | 49.96
799 | Парафилм диспенсер | - | брой | [5 empty] | 45.77
800 | Пемза | - | 1 kg | [5 empty] | 2.12
801 | Пинсета, метална, права, 130 mm | - | брой | [5 empty] | 2.94
802 | Пинсета, метална, с плоски краища,120 mm | - | брой | [5 empty] | 2.7
803 | Пинсета, пластмасова, права, 140 mm | - | опаковка от 5 бр. | [5 empty] | 1.08
804 | Пинсета, пластмасова, права, 115 mm
805 | Пипета "Мор", клас А или AS, светло стъкло, тъмна маркировка, 1 ml | - | брой | [5 empty] | 1.08
806 | Пипета "Мор", клас А или AS, светло стъкло, тъмна маркировка, 2 ml | - | брой | [5 empty] | 1.06
807 | Пипета "Мор", клас А или AS, светло стъкло, тъмна маркировка, 5 ml | - | брой | [5 empty] | 1.2
808 | Пипета "Мор", клас А или AS, светло стъкло, тъмна маркировка, 10 ml | - | брой | [5 empty] | 2.16
809 | Пипета "Мор", клас А или AS, светло стъкло, тъмна маркировка, 20 ml | - | брой | [5 empty] | 12.82
810 | Пипета "Resilla", клас А или AS, светло стъкло, тъмна маркировка, без балон, с толеранс, 1 ml | - | брой | [5 empty] | 12.82
811 | Пипета "Resilla", клас А или AS, светло стъкло, тъмна маркировка, без балон, с толеранс, 2 ml | - | брой | [5 empty] | 14.61
812 | Пипета "Resilla", клас А или AS, светло стъкло, тъмна маркировка, без балон, с толеранс, 5 ml | - | брой | [5 empty] | 17.73
813 | Пипета "Resilla", клас А или AS, светло стъкло, тъмна маркировка, без балон, с толеранс, 10 ml | - | брой | [5 empty] | 21.5
814 | Пипета "Resilla", клас А или AS, светло стъкло, тъмна маркировка, без балон, с толеранс, 20 ml | - | брой | [5 empty] | 22.39
815 | Пипета "Resilla", клас А или AS, светло стъкло, тъмна маркировка, без балон, с толеранс, 25 ml | - | брой | [5 empty] | 1.58
816 | Пипета "Фол", клас А или AS, светло стъкло, тъмна маркировка, 1 ml | - | брой | [5 empty] | 1.62
817 | Пипета "Фол", клас А или AS, светло стъкло, тъмна маркировка, 2 ml | - | брой | [5 empty] | 1.69
818 | Пипета "Фол", клас А или AS, светло стъкло, тъмна маркировка, 3 ml | - | брой | [5 empty] | 1.76
819 | Пипета "Фол", клас А или AS, светло стъкло, тъмна маркировка, 5 ml | - | брой | [5 empty] | 2.14
820 | Пипета "Фол", клас А или AS, светло стъкло, тъмна маркировка, 10 ml | - | брой | [5 empty] | 2.92
821 | Пипета "Фол", клас А или AS, светло стъкло, тъмна маркировка, 20 ml | - | брой | [5 empty] | 2.94
822 | Пипета "Фол", клас А или AS, светло стъкло, тъмна маркировка, 25 ml | - | брой | [5 empty] | 4.19
823 | Пипета "Фол", клас А или AS, светло стъкло, тъмна маркировка, 50 ml | - | брой | [5 empty] | 7.95
824 | Пипета "Фол", клас А или AS, светло стъкло, тъмна маркировка, 100 ml | - | брой | [5 empty] | 12.68
825 | Пипета "Фол-Резила", клас А или AS, светло стъкло, тъмна маркировка, 1 ml | - | брой | [5 empty] | 13.59
826 | Пипета "Фол-Резила", клас А или AS, светло стъкло, тъмна маркировка, 2 ml | - | брой | [5 empty] | 15.83
827 | Пипета "Фол-Резила", клас А или AS, светло стъкло, тъмна маркировка, 5 ml | - | брой | [5 empty] | 17.48
828 | Пипета "Фол-Резила", клас А или AS, светло стъкло, тъмна маркировка, 10 ml | - | брой | [5 empty] | 22.67
829 | Пипета "Фол-Резила", клас А или AS, светло стъкло, тъмна маркировка, 20 ml | - | брой | [5 empty] | 0.04
830 | Пипети "Пастьор", за еднократна употреба, обем 1 ml, единично опаковани | - | опаковка от 500 бр. | [5 empty] | 0.04
831 | Пипети "Пастьор", за еднократна употреба, обем 5 ml, единично опаковани | - | опаковка от 500 бр. | [5 empty] | 0.35
832 | Пликове за автоклавиране, размер 30X60 см, 121° | - | опаковка от 500 бр. | [5 empty] | 2.92
833 | Пликове за автоклавиране , размер 65X91 см, 138° |  | опаковка от 200 бр.
834 | Плоча за ексикатор, d=140 mm | - | брой | [5 empty] | 4.35
835 | Плоча за ексикатор, d=190 mm | - | брой | [5 empty] | 6.12
836 | Плоча за ексикатор, d=220 mm | - | брой | [5 empty] | 15.88
837 | Плоча за ексикатор, d=275 mm | - | брой | [5 empty] | 100.55
838 | Поднос метален-неръждаема стомана с дръжки, оплетка тип мрежа, 80X370X240 мм | - | брой | [5 empty] | 118.13
839 | Поднос, метален, 300x200x15 mm | - | брой | [5 empty] | 37.87
840 | Поднос, кръгъл, стоманен, неръждаем, антикиселинен, с размери вис. 120 mm/ външен диам 245 mm; вместимост 3L | - | брой | [5 empty] | 33.72
841 | Поднос, кръгъл, стоманен, неръждаем, антикиселинен, с размери вис. 115mm/ външен диам 217 mm - вместимост 2L | - | брой | [5 empty] | 53.28
842 | Поднос, кръгъл, стоманен, неръждаем, антикиселинен, с размери вис. 135 mm/ външен диам 320 mm - вместимост 6L | - | брой | [5 empty] | 11.62
843 | Поднос, PVC, антикиселинен, с размери 200 x 150 x 50 mm | - | брой | [5 empty] | 38.57
844 | Поднос, PVC, антикиселинен, с размери 430 x 330 x 95 mm | - | брой | [5 empty] | 9.34
845 | Поднос, АВS (Acrylonitrile Butadiene Styrene (Co-Polymer)), с външни размери 350 x 250 x 80 | - | брой | [5 empty] | 15.08
846 | Поднос, АВS (Acrylonitrile Butadiene Styrene (Co-Polymer)), с външни размери 350 x 250 x 40 | - | брой | [5 empty] | 0.03
847 | Предметни стъкла, подходящи за микроскопско приложение - размери 76 x 26 mm, дебелина 1 – 1,2 мм, с нематиран край | - | опаковка 50 броя | [5 empty] | 0.02
848 | Покривни стъкла, подходящи за микроскопско приложение - размери 24 x 32 mm | - | опаковка 100 броя | [5 empty] | 16.23
849 | Порцеланов хаван с пестик, вътрешен диаметър 150 mm | - | брой | [5 empty] | 43.63
850 | Порцеланов хаван с пестик, вътрешен диаметър 300 mm | - | брой | [5 empty] | 38.46
851 | Порцеланова чаша с дръжка, 1000 мл | - | брой | [5 empty] | 32.65
852 | Пръскалка, стъклена, 1000 ml | - | брой | [5 empty] | 29.05
853 | Пръскалка, стъклена, 500 ml | - | брой | [5 empty] | 43.94
854 | Разтвор за промиване на очи - 1×1000 ml стерилен физиологичен разтвор | подходящ за закрепване към комплект за промиване на очи, монтиран на стена | брой | [5 empty] | 39.89
855 | Разтвор за промиване на очи - 1×500 ml pH неутрален разтвор | подходящ за закрепване към комплект за промиване на очи, монтиран на стена | брой | [5 empty] | 3.91
856 | Реактивно шише, тясно гърло, стъклена капачка, светло стъкло, 50 ml | - | брой | [5 empty] | 4.42
857 | Реактивно шише, тясно гърло, стъклена капачка, светло стъкло, 100 ml | - | брой | [5 empty] | 4.9
858 | Реактивно шише, тясно гърло, стъклена капачка, светло стъкло, 250 ml | - | брой | [5 empty] | 5.87
859 | Реактивно шише, тясно гърло, стъклена капачка, светло стъкло, 500 ml | - | брой | [5 empty] | 7.42
860 | Реактивно шише, тясно гърло, стъклена капачка, светло стъкло,1000 ml | - | брой | [5 empty] | 3.91
861 | Реактивно шише, тясно гърло, стъклена капачка, тъмно стъкло, 50 ml | - | брой | [5 empty] | 4.42
862 | Реактивно шише, тясно гърло, стъклена капачка, тъмно стъкло, 100 ml | - | брой | [5 empty] | 4.9
863 | Реактивно шише, тясно гърло, стъклена капачка, тъмно стъкло, 250 ml | - | брой | [5 empty] | 5.87
864 | Реактивно шише, тясно гърло, стъклена капачка, тъмно стъкло, 500 ml | - | брой | [5 empty] | 2.38
865 | Реактивно шише,стъкло, градуирано, полимерна капачка, автоклавируемо, 250 ml | - | брой | [5 empty] | 2.89
866 | Реактивно шише,стъкло, градуирано, полимерна капачка, автоклавируемо, 500 ml | - | брой | [5 empty] | 4.82
867 | Реактивно шише,стъкло, градуирано, полимерна капачка, автоклавируемо, 1000 ml | - | брой | [5 empty] | 7.95
868 | Реактивно шише,стъкло, градуирано, полимерна капачка, автоклавируемо, 2000 ml | - | брой | [5 empty] | 19.73
869 | Реактивно шише,тъмно стъкло, градуирано, полимерна капачка, автоклавируемо, 1000 ml | - | брой | [5 empty] | 4.81
870 | Реактивно шише на винт, стъкло, полимерна капачка, автоклавируемо, 5000 ml | 5000 мл | брой
871 | Реактивна банка, широко гърло, стъклена капачка, тъмно стъкло, 250 ml | - | брой | [5 empty] | 0.41
872 | Резервоар за течности, за многоканална пипета | - | опаковка от 50 броя | [5 empty] | 38.76
873 | Седиментационна фуния, градуирана, прозрачна, пластмасова, за обем 1000 ml | - | брой | [5 empty] | 3.1
874 | Септа тефлон за винтова капачка, червена/до 200оС/, GL 45 | - | опаковка от 20 броя
875 | Септа с диаметър 17мм за газов хроматограф GC FID Trace 1300 | Low bleed silicone (BTO)/ diameter 17mm | брой | [5 empty] | 285
876 | Сито, размер на отвора 100-200 mm | - | брой | [5 empty] | 37.09
877 | Силиконова смазка за стъклария | - | брой | [5 empty] | 7.83
878 | Спиртна лампа,стъкло + комплект фитили | - | брой | [5 empty] | 88
879 | Спринцовка за автоинжектор Thermo AI 3000, дължина 50мм, обем 10 микролитра, Split/PTV | за Focus GC | брой | [5 empty] | 0.06
880 | Спринцовки, медицински, пластмасови , за обем 5 мл | - | брой | [5 empty] | 0.1
881 | Спринцовки, медицински, пластмасови , за обем 10 мл | - | брой | [5 empty] | 0.14
882 | Спринцовки, медицински, пластмасови , за обем 20 мл | - | брой | [5 empty] | 32.93
883 | Стандартен сет от 4 филтъра за калибриране на спектофотометър | Комплектът за калибриране се състои от три сиви стъклени филтри за проверка на точността на абсорбцията и стъклен филтър холмиев оксид за проверка на точността на вълната. | сет
884 | Статив за автоматични пипети, 4 -ри местен | - | брой | [5 empty] | 7.91
885 | Статив за епруветки, пластмасов, 24 гнезда, 3x8,диаметър на отвора на гнездата d=25 mm | - | брой | [5 empty] | 7.91
886 | Статив за епруветки, пластмасов, 40 гнезда, 4x10, диаметър на отвора на гнездата d=20 mm | - | брой | [5 empty] | 7.91
887 | Статив за епруветки, пластмасов, 60 гнезда, 5x12, диаметър на отвора на гнездата d=16 mm | - | брой | [5 empty] | 7.91
888 | Статив за епруветки, пластмасов, 90 гнезда, 6 х 15,диаметър на отвора на гнездата d=13 mm | - | брой | [5 empty] | 10.07
889 | Статив за епруветки, метален, 40 гнезда,oтвор на гнездата 20 mm, 4x 10
890 | Статив за облодънна колба, 1000 мл. | - | брой | [5 empty] | 16.94
891 | Статив за пипети- вертикален, 94 местен | - | брой | [5 empty] | 17.2
892 | Статив за пипети-хоризонтален | - | брой | [5 empty] | 79.57
893 | Статив за седиментационни фунии - 2 гнезда | - | брой | [5 empty] | 39.73
894 | Статив за сушене на стъклария, с PVC покритие, вертикален, размери 640x360x140mm | - | брой | [5 empty] | 29.45
895 | Статив за закрепване на делителни фунии, метален | - | брой | [5 empty] | 16.35
896 | Стъклена кювета за спектрофотометър, дължина на оптичния път 10 mm | - | брой | [5 empty] | 19.47
897 | Стъклена кювета за спектрофотометър, дължина на оптичния път 20 mm | - | брой | [5 empty] | 21.8
898 | Стъклена кювета за спектрофотометър, дължина на оптичния път 40 mm | - | брой | [5 empty] | 24.91
899 | Стъклена кювета за спектрофотометър, дължина на оптичния път 50 mm | - | брой | [5 empty] | 0.92
900 | Стъклена запушалка, NS 10/19 | - | брой | [5 empty] | 0.92
901 | Стъклена запушалка, NS 12/21 | - | брой | [5 empty] | 1.03
902 | Стъклена запушалка, NS 14/23 |  | брой | [5 empty] | 1.53
903 | Стъклена запушалка, NS 19/26 |  | брой | [5 empty] | 2.05
904 | Стъклена запушалка, NS 24/29 |  | брой | [5 empty] | 2.85
905 | Стъклена запушалка, NS 29/32 | - | брой | [5 empty] | 3.72
906 | Стъклена запушалка, NS 34/35 |  | брой | [5 empty] | 13.93
907 | Стъклени перли, d=5 mm | - | 1 kg | [5 empty] | 0.67
908 | Стъклен десилационен „паяк“ с пет колби от 50 мл NS29/32 | - | брой
909 | Стъкловлакнест филтър за количествено определяне на суспендирани в-ва в отпадъчни води, опепеляващ се, диаметър 90 mm, размери на порите 1,2 µm | - | опаковка от 100 броя | [5 empty] | 0.55
910 | Стъкловлакнест филтър за за количествено определяне на суспендирани в-ва, диаметър 47 mm, размери на порите 0,45 µm | филтърът трябва да отговаря на изискванията на БДС EN 872:2006 | опаковка от 100 броя | [5 empty] | 13.34
911 | Таймер - електронен 24ч/59мин. | - | брой | [5 empty] | 0.09
912 | Тампони, памучни за натривки (swabs), с дървена дръжка 150 мм, нестерилни | - | опаковка от 100 бр. | [5 empty] | 18.91
913 | Тегловни ладии, метални | - | брой | [5 empty] | 7.57
914 | Тегловно шише,ниска форма,стъкло,50 х 30, 30 ml | - | брой | [5 empty] | 80.6
915 | Телескопичен пробовземач, алуминиев с дължина на телескопичната дръжка 3м | - | брой | [5 empty] | 0.53
916 | Тест ленти за хлориди 0 -3000 mg/l | - | опаковка от 100 бр. | [5 empty] | 2.35
917 | Тигел, порцеланов, ниска форма, изпечен при 1700оС, 66 х 30, 100 ml | - | брой | [5 empty] | 2.33
918 | Тигел, порцеланов, висока форма, с капак, 50 ml | - | брой | [5 empty] | 2.33
919 | Тигел, порцеланов, ниска форма, с капак, 50 ml; ( ориентировъчни размери 59х38 mm) | - | брой | [5 empty] | 1.88
920 | Тигел, порцеланов, ниска форма, 34 ml; 51 х 30 mm | - | брой | [5 empty] | 2.35
921 | Тигел, порцеланов, ниска форма, 100 ml; 59 х 38 mm | - | брой | [5 empty] | 0.07
922 | Типчета за автоматични пипети в кутия, автоклавируема 2-200µl | - | опаковка от 960 броя | [5 empty] | 0.09
923 | Типчета за автоматични пипети в кутия, автоклавируема 100-1000µl | - | опаковка от 960 броя | [5 empty] | 0.01
924 | Типчета за автоматични пипети, 100-1000µl съвместими с автоматична пипета EPPENDORF | - | опаковка от 1000 броя | [5 empty] | 0.1
925 | Типчета за автоматична пипета, 1-5 ml | - | опаковка от 1000 броя | [5 empty] | 0.27
926 | Типчета за автоматична пипета, 2-10 ml | - | опаковка от 1000 броя | [5 empty] | 0.15
927 | Типчета за автоматична пипета, 2-20 μl | - | опаковка от 1000 броя | [5 empty] | 0.02
928 | Типчета за автоматична пипета, 0,1-10 μl | - | опаковка от 1000 броя | [5 empty] | 0.01
929 | Типчета за автоматична пипета, 20-200 μl | - | опаковка от 1000 броя | [5 empty] | 0.01
930 | Типчета за автоматична пипета, 100 -1000 μl | - | опаковка от 1000 броя | [5 empty] | 4.78
931 | Тубус за автоматична бюрета, светло стъкло, с обем 500 ml | - | брой | [5 empty] | 9.13
932 | Тубус за автоматична бюрета, светло стъкло, с обем 2000 ml | - | брой | [5 empty] | 4.78
933 | Тубус за автоматична бюрета, тъмно стъкло, с обем 500 ml | - | брой | [5 empty] | 9.13
934 | Тубус за автоматична бюрета, тъмно стъкло, с обем 2000 ml | - | брой | [5 empty] | 88.76
935 | Тубус за свързване към система за мембранна филтрация, светло стъкло, с обем 5000 ml | - | брой | [5 empty] | 12.97
936 | Уловител /с магнит/ за магнитни бъркалки | - | брой | [5 empty] | 5.55
937 | Уплътнител (Stopper №. 8) към Филтрувална система за филтруване под вакуум, за филтри с D=90 mm, разглобяема конструкция с метални щипки | - | брой | [5 empty] | 5.55
938 | Уплътнител гумен за филтрувална система, приложим за прикрепяне към смукателна колба от 2 л и да има отвор в средата. | - | брой | [5 empty] | 7.06
939 | Филтри за пипетори, пориозност 3 микрометра | - | брой | [5 empty] | 0.85
940 | Филтри за спринцовки, PTFE, d = 25 mm; размер на порите 0,45 µм | - | опаковка от 100 броя | [5 empty] | 14.99
941 | Филтри за спринцовки, PTFЕ, d= 50 mm, размер на порите 0,50 µm, нестерилни ( 50 mm, PTFE 0.50 μm, in-line) | - | опаковка от 12 броя | [5 empty] | 16.54
942 | Филтри за спринцовки, CA (cellulose acetate), d=50 mm, размер на порите 0,20 µм, стерилни /Syringe Filter,In-Line 50mm CA, 0.20µm Sterile/ | - | опаковка от 10 броя | [5 empty] | 1.51
943 | Филтри за спринцовки, CA (cellulose acetate), d= 28 mm, размер на порите 0,20 µм, стерилни, хидрофилни | - | опаковка от 50 броя | [5 empty] | 0.85
944 | Филтри за спринцовки, CA (cellulose acetate), d= 25 mm, размер на порите 0,45 µм, нестерилен (Syringe filter) | - | опаковка от 100 броя | [5 empty] | 0.5
945 | Филтри за спринцовки, MCE, d= 25 mm, размер на порите 0,45 µм, нестерилен (Syringe filter) | - | опаковка от 100 броя | [5 empty] | 345.64
946 | Филтрувална система за филтруване под вакуум, за филтри с D=90 mm, разглобяема конструкция с метални щипки, обем на фунията 500-1000 ml | - | брой | [5 empty] | 0.22
947 | Филтър хартиен, нагънат, диаметър 125 mm, medium to slow filtration, smooth, pore size- 2-3 mm, дебелина на филтъра 0,14 | - | опаковка от 100 броя
948 | Филтър хартиен, ashless, за количествен анализ, диаметър 125мм, blue ribbon, slow filtration | - | опаковка от 100 броя | [5 empty] | 0.22
949 | Филтър хартиен, за количествен анализ, диаметър 125мм, wite ribbon, medium speed filtration | - | опаковка от 100 броя | [5 empty] | 0.4
950 | Филтър хартиен, нагънат, диаметър 125 mm, medium to slow filtration, smooth, pore size- 5-8 mm, дебелина на филтъра 0,16 мм | - | опаковка от 100 броя | [5 empty] | 0.22
951 | Филтър червена лента, за количествен анализ, диаметър 125 mm | - | опаковка от 100 броя | [5 empty] | 0.22
952 | Филтър черна лента, за количествен анализ, диаметър 125 mm | - | опаковка от 100 броя | [5 empty] | 0.26
953 | Филтър хартиен, за количествен анализ, d=150 mm; за средна скорост на филтрация | - | опаковка от 100 броя | [5 empty] | 0.42
954 | Филтър хартиен, за количествен анализ, d=185 mm; за средна скорост на филтрация | - | опаковка от 100 броя | [5 empty] | 80
955 | Филтърна хартия, листа, 50x50 см, пакетна | 12,5 kg | 1 пакет | [5 empty] | 59.76
956 | Фуния 1000 - 1100 ml към Филтрувална система за филтруване под вакуум, за филтри с D=90 mm, разглобяема конструкция с метални щипки | - | брой | [5 empty] | 0.41
957 | Фуния, пластмасова, D=50 мм | - | брой | [5 empty] | 3.25
958 | Фуния, пластмасова, D=150 мм | - | брой | [5 empty] | 1.98
959 | Фуния, стъклена, D=65 mm | - | брой | [5 empty] | 3.08
960 | Фуния, стъклена, D=100 mm | - | брой | [5 empty] | 9.06
961 | Фуния, стъклена, D=150 mm |  | брой | [5 empty] | 40
962 | Хронометър, дигитален | - | брой | [5 empty] | 0.88
963 | Часовниково стъкло, 80 mm | - | брой | [5 empty] | 1.11
964 | Часовниково стъкло, 100 mm | - | брой | [5 empty] | 1.22
965 | Часовниково стъкло, 125 mm | - | брой | [5 empty] | 193.85
966 | Чаша от стомана за прикрепване към телескопичен пробовземач, за обем на пробата 1 л | - | брой | [5 empty] | 0.82
967 | Чаша "Бехер", ниска форма, полипропилен, 50 ml | - | брой | [5 empty] | 0.93
968 | Чаша "Бехер", ниска форма, полипропилен, 100 ml | - | брой | [5 empty] | 1.34
969 | Чаша "Бехер", ниска форма, полипропилен, 250 ml | - | брой | [5 empty] | 1.94
970 | Чаша "Бехер", ниска форма, полипропилен, 500 ml | - | брой | [5 empty] | 3.25
971 | Чаша "Бехер", ниска форма, полипропилен, 1000 ml | - | брой | [5 empty] | 6.11
972 | Чаша "Бехер", ниска форма, полипропилен, 2000 ml | - | брой | [5 empty] | 1.27
973 | Чаша "Бехер", ниска форма, светло стъкло, 25 ml | - | брой | [5 empty] | 1.41
974 | Чаша "Бехер", ниска форма, светло стъкло, 50 ml | - | брой | [5 empty] | 1.39
975 | Чаша "Бехер", ниска форма, светло стъкло, 100 ml | - | брой | [5 empty] | 1.55
976 | Чаша "Бехер", висока форма, светло стъкло, 150 ml | - | брой | [5 empty] | 1.58
977 | Чаша "Бехер", ниска форма, светло стъкло, 250 ml | - | брой | [5 empty] | 1.74
978 | Чаша "Бехер", ниска форма, светло стъкло, 400 ml | - | брой | [5 empty] | 2.19
979 | Чаша "Бехер", ниска форма, светло стъкло, 600 ml | - | брой | [5 empty] | 2.59
980 | Чаша "Бехер", ниска форма, светло стъкло, 800 ml | - | брой | [5 empty] | 2.59
981 | Чаша "Бехер", ниска форма, светло стъкло, 1000 ml | - | брой | [5 empty] | 2.7
982 | Чаша "Бехер", висока форма, светло стъкло, 1000 ml | - | брой | [5 empty] | 3.88
983 | Чаша "Бехер", ниска форма, светло стъкло, 2000 ml | - | брой | [5 empty] | 3.44
984 | Чаша "Бехер", полипропилен, с дръжка, 500 ml | - | брой | [5 empty] | 3.97
985 | Чаша "Бехер", полипропилен, с дръжка, 1000 ml | - | брой | [5 empty] | 6.54
986 | Чаша "Бехер", полипропилен, с дръжка, 2000 ml | - | брой | [5 empty] | 13.02
987 | Чаша "Бехер", полипропилен, с дръжка, 5000 ml | - | брой | [5 empty] | 3.48
988 | Чаша "Бехер", стъкло, с дръжка, 600 ml | - | брой | [5 empty] | 4.47
989 | Чаша "Бехер", стъкло, с дръжка, 1000 ml | - | брой | [5 empty] | 1
990 | Четка за почистване на бутилки | - | брой | [5 empty] | 0.7
991 | Четка за почистване на бутилки с подвижна глава | - | брой
992 | Четка за почистване на лабораторна стъклария, предназначени за епруветки и кювети | - | брой | [5 empty] | 2.28
993 | Четка за почистване на лабораторна стъклария, предназначени за епруветки и кювети с танпон | - | брой | [5 empty] | 1
994 | Четка за почистване на лабораторна стъклария, предназначени за чаши и ерленмайерови колби | - | брой | [5 empty] | 3.15
995 | Четка за почистване на лабораторна стъклария, предназначени за чаши и ерленмайерови колби с танпон | - | брой | [5 empty] | 16.98
996 | Шише за диспензер, тъмно стъкло, 500 ml | - | брой | [5 empty] | 4.82
997 | Шише за диспензер, светло стъкло, 1000 ml | - | брой | [5 empty] | 2.89
998 | Шише за диспензер, светло стъкло, 500 ml | - | брой | [5 empty] | 19.73
999 | Шише за диспензер, тъмно стъкло, 1000 ml | - | брой | [5 empty] | 0.29
1000 | Шпатула на Дригалски, за еднократна употреба, единично опакована | - | опаковка от 500 броя | [5 empty] | 1.88
1001 | Шпатула/лъжица, 210 mm | - | брой | [5 empty] | 6.42
1002 | Шпатула/"flat-round", метална, 180 mm | - | брой | [5 empty] | 4.85
1003 | Шпатули, метални,210 мм. | - | брой | [5 empty] | 12.23
1004 | Щипка с три челюсти, 200мм.,70 мм захват | - | брой | [5 empty] | 225.65
1005 | Стерилна, еднократна бутилка за пробовземане на хлорирана вода, съдържаща на натриев тиосулфат (Bottle for chlorinated water collection with Sodium thiosulfate, sterile), 1000 ml | вътрешен диаметър на гърлото 28 м; PE | 20 броя в опаковка | [5 empty] | 1.58
1006 | Стерилна, еднократна бутилка за пробовземане на хлорирана вода, съдържаща на натриев тиосулфат (Bottle for chlorinated water collection with Sodium thiosulfate, sterile), 500 ml | вътрешен диаметър на гърлото 28 м; PE | 24 броя в опаковка | [5 empty] | 1.51
1007 | Стерилна еднократна бутилка за пробовземане без тиосулфат (Sterile bottle), 380ml | вътрешен диаметър на гърлото 55 м; PET | 50 броя в опаковка
1008 | Стерилна, еднократна бутилка за пробовземане (Sterile bottle), 500 ml | вътрешен диаметър на гърлото 55 м; PET | 24 броя в опаковка | [5 empty] | 1.81
1009 | Стерилна, еднократна бутилка за пробовземане Sterile bottle, 1000 ml | вътрешен диаметър на гърлото 55 м; PET | 20 броя в опаковка | [5 empty] | 53001.28
Note on B6: Author: син фон - за ценови показател П2, ако се спрем на комбинирана оценка
Note on B8: Author: добавени МУ
Note on C208: Author: Състав:Peptone from meat 5.0 g/l; peptone from casein 5.0g/l; meat extract 5.0g/l; sodium chloride 3.0g/l; di-sodium hydrogen phosphate 2.0g/l; lactose 10.0g/l; sucrose 10.0g/l; phenol red 0.08g/l; brilliant green 0.0125g/l; agar-agar 12.0g/l.

## Обособена позиция №2
Обособена позиция 2 – Доставка на сертифицирани референтни щамове, произведени съгласно ISO Guide 34 (ново ISO 17034) и тествани в акредитирана лаборатория по ISO 17025
ТАБЛИЦА №1
Изисквания на възложителя |  |  |  | Предложение от Участника
№ | Наименование | Минимална техническа спецификация | Разфасовка | Каталожен номер | Предлагана разфасовка | Производител | Каталог-име страница/линк | Технически характеристики
1 | Количествен щам на Escherichia coli, проследим до национални стандарти с номер ATCC 25922 или еквивалентен WDCM 00013 | конц. в интервала ≥ 50 ≤ 150 КОЕ/пелета | опаковка от 10 пелети
2 | Количествен щам на Escherichia coli, проследим до национални стандарти с номер ATCC 25922 или еквивалентен WDCM 00013 | конц. в интервала ≥ 2000 ≤ 10000 КОЕ/пелета | опаковка от 10 пелети
3 | Количествен щам на Еsherichia coli, проследим до национални стандарти, с номер еквивалентен на WDCM 00012 | конц. в интервала ≥ 20 ≤ 100 КОЕ/пелета | опаковка от 10 пелети
4 | Количествен щам на Еsherichia coli, проследим до национални стандарти, с номер еквивалентен на WDCM 00012 | конц. в интервала ≥ 50 000 ≤ 200 000 КОЕ/пелета | опаковка от 10 пелети
5 | Количествен щам на Enterobacter aerogenes проследим до национални стандарти, с номер еквивалентен на WDCM 00175 | конц. в интервала ≥ 20 ≤ 150 КОЕ/пелета | опаковка от 10 пелети
6 | Количествен щам на Enterobacter aerogenes проследим до национални стандарти, с номер еквивалентен на WDCM 00175 | конц. в интервала ≥ 2000 ≤ 10000 КОЕ/пелета | опаковка от 10 пелети
7 | Количествен щам на Enterococcus faecalis , проследим до национални стандарти, с номер еквивалентен на WDCM 00009 | конц. в интервала ≥ 50 ≤ 150 КОЕ/пелета | опаковка от 10 пелети
8 | Количествен щам на Staphylococcus aureus subpsp. Aureus проследим до национални стандарти, с номер еквивалентен на WDCM 00032 | конц. в интервала ≥ 80 ≤ 150 КОЕ/пелета | опаковка от 10 пелети
9 | Количествен щам на Staphylococcus aureus subpsp. Aureus проследим до национални стандарти, с номер еквивалентен на WDCM 00032 | конц. в интервала ≥ 2000 ≤ 10000 КОЕ/пелета | опаковка от 10 пелети
10 | Количествен щам на Clostridium perfringens проследим до национални стандарти, с номер еквивалентен на NCTC 13170 или еквивалент | конц. в интервала ≥ 2000 ≤12000 КОЕ/пелета | опаковка от 10 пелети
11 | Количествен щам на Clostridium sporogenes проследим до национални стандарти, с номер еквивалентен на WDCM 00008 | конц. в интервала ≥ 50 ≤ 100 КОЕ/пелета | опаковка от 10 пелети
12 | Количествен щам на Bacillus subtilis subsp. spizizenii проследим до национални стандарти, с номер еквивалентен на WDCM 00003 | конц. в интервала ≥ 20 ≤ 150 КОЕ/пелета | опаковка от 10 пелети
13 | Количествен щам на Bacillus subtilis subsp. spizizenii проследим до национални стандарти, с номер еквивалентен на WDCM 00003 | конц. в интервала ≥ 2000 ≤ 10000 КОЕ/пелета | опаковка от 10 пелети
14 | Количествен щам на Salmonella enterica subsp. Enterica serovar Typhimurium проследим до национални стандарти, с номер еквивалентен на WDCM 000031 | конц. в интервала ≥ 50 ≤ 100 КОЕ/пелета | опаковка от 10 пелети
15 | Количествен щам Salmonella enterica subsp. Enterica serovar Abony проследим до национални стандарти WDCM 00029 | конц. в интервала ≥ 50 ≤ 100 КОЕ/пелета | опаковка от 10 пелети
16 | Количествен щам на Pseudomonas aeruginosa, проследим до национални стандарти с номер ATCC 27853 или еквивалентен WDCM 00025 | конц. в интервала ≥ 50 ≤ 150 КОЕ/пелета | опаковка от 10 пелети
17 | Количествен щам на Pseudomonas aeruginosa, проследим до национални стандарти, с номер еквивалентен на WDCM 00026 | конц. в интервала ≥ 50 ≤ 150 КОЕ/пелета | опаковка от 10 пелети
18 | Количествен щам на Klebsiella pneumoniae проследим до национални стандарти, с номер еквивалентен на WDCM 00097 | конц. в интервала ≥ 500 ≤ 2000 КОЕ/пелета | опаковка от 10 пелети
19 | Количествен щам на Proteus mirabilis проследим до национални стандарти, с номер еквивалентен на WDCM 00023 | конц. в интервала ≥ 50 ≤ 150 КОЕ/пелета | опаковка от 10 пелети