## Списък модули
ЦТ | Модули | Праметър | инсп./година | Списък модули и местоположение
|  |  |  | Зона ЮГ | Хидрофори | ПОПВ | Зона Север | ЛИК
1 | 1200 - S sc pH | рН | 1 |  |  |  | 7
2 | AD1200 sc pH GATEWAY | рН | 1 | 4
3 | AD3400 sc Cond. GATEWAY | ел.проводимост | 1 | 6 | 5
4 | AMTAX sc | NH4-N | 2 |  |  |  | 9
5 | AN-ISE sc | NH4-N , NO3-N | 1 |  |  |  | 1
6 | BIOTECTOR 7000 | TIC, TOC, TN, TP, COD, BOD | 2 |  |  |  | 1
7 | BÜHLER 4011 | пробовземател | 1 |  |  |  | 4
8 | CL17 | Cl | 1 | 5 | 5
9 | CLF10 | Cl | 1 |  |  |  | 1
10 | Filtrax | система за подготовка на проба | 2 |  |  |  | 12
11 | NH4D | NH4-N | 1 |  |  |  | 1
12 | Nitratax | Nox | 2 |  |  |  | 6
13 | pH сензор тип pHD-S | pH | 1 |  |  |  | 1
14 | PHOSPHAX sc | PO4-P | 2 |  |  |  | 3
15 | sc 100 | контролер | 1 | 1
16 | sc200 | контролер | 1 | 2 |  |  | 4
17 | SC1000 | контролер | 1 | 4 | 5 |  | 38
18 | SOLITAX sc | мътност / неразтворени частици | 1 |  |  |  | 17
19 | SONATAX sc | ниво на утайка | 1 |  |  |  | 16
20 | ULTRATURB sc | мътност | 1 | 10 | 5
21 | UVAS plus sc | органично съдържание | 2 | 4
22 | ARTI WPC-21 | брояч на частици | 1 | 1
23 | DR2500 obsolate | спектрофотометър | 1 | 1
24 | DR2800 eco | спектрофотометър | 1 | 1
25 | Pocket Colorimeter II | хлор, свободен и общ | 1 | 1 | 1 | 7 |  | 2
26 | DR3900 | спектрофотометър | 1 |  |  |  |  | 1
27 | LT200 | термореактор | 1 |  |  |  |  | 2
28 | РЕАКТИВИ | [5 empty] | 46
29 | LDO sc | разтворен кислород | 1 |  |  |  | 24
30 | BÜHLER 2000 | пробовземател, преносим | 1 |  | 1
31 | TU5XXX | процесен лазерен мътномер | 1 |  | 1
32 | 2100P | преносим мътномер | 1 |  | 1
33 | RTC | контролер | 1 |  |  |  | 1
34 | 3798-S sc | Сензор за проводимост | 1 |  |  |  | 1
35 | ТitraLab АТ 1000 | FOS/TAC, хлориди | 1 |  |  |  |  | 1
36 | Сервизен час при авариен ремонт,ТРАНСПОРТ, ЗАСТРАХОВКИ,
37 | DR6000 | UV-VIS спектрофотометър | [5 empty] | 1
38 | HT200S | термореактор | [5 empty] | 1
39 | TU5200 | лабораторен мътномер | [5 empty] | 1
40 | SL1000 | паралелен анализатор | [5 empty] | 1
41 | AS950 | Преносим пробовземател |  | 1

## ЦТ1
Ценова таблица 1 за 1200 - S sc pH
№ | Описание |  | Ед. цена в лева без ДДС
Модул
1 | LXV426.99.10001 | 1200-S sc pH Digital sensor, with 10 m connection cable /// 1200-S sc цифров датчик за измерване на pH, със свързващ кабел с дължина 10 m
Крепежи
2 | LZY714.99.20910 | Mounting Assemblies for Digital pH, Immersion style, No bracket / No swivel, PVC pole 2m with flange, brown cap /// Монтажни приспособления за цифров уред за измерване на pH, потопен, без конзола / без шарнир, тръба от PVC с дължина 2 m с фланец, кафява капачка
3 | LZY714.99.20920 | Монтажни приспособления за цифров уред за измерване на pH, потопен, без конзола / без шарнир, стълб от PVC с дължина 2 m с фланец, кафява капачка /// Монтажни приспособления за цифров уред за измерване на pH, потопен, без конзола / без шарнир, тръба от неръждаема стомана 1.4301 с дължина 2 m с фланец, кафява капачка
4 | LZY714.99.21910 | Mounting Assemblies for Digital pH, Immersion style, No bracket / No swivel, SS 1.4301 pole 2m with flange, brown cap /// Монтажни приспособления за цифров уред за измерване на pH, потопен, шарнир, тръба от PVC с дължина 2 m с фланец, кафява капачка
5 | LZY714.99.21920 | Монтажни приспособления за цифров уред за измерване на pH, потопен, без конзола / без шарнир, стълб от неръждаема стомана 1.4301 с дължина 2 m с фланец, кафява капачка /// Монтажни приспособления за цифров уред за измерване на pH, потопен, шарнир, тръба от неръждаема стомана 1.4301 с дължина 2 m с фланец, кафява капачка
6 | LZY714.99.22910 | Mounting Assemblies for Digital pH, Immersion style, swivel, PVC pole 2m with flange, brown cap /// Монтажни приспособления за цифров уред за измерване на pH, потопен, конзола 24 cm от неръждаема стомана 1.4301, тръба от PVC с дължина 2 m с фланец, кафява капачка
7 | LZY714.99.22920 | Монтажни приспособления за цифров уред за измерване на pH, потопен, шарнир, стълб от PVC с дължина 2 m с фланец, кафява капачка /// Монтажни приспособления за цифров уред за измерване на pH, потопен, конзола 24 cm от неръждаема стомана 1.4301, тръба от неръждаема стомана 1.4301 с дължина 2 m с фланец, кафява капачка
8 | LZY714.99.23910 | Mounting Assemblies for Digital pH, Immersion style, swivel, SS 1.4301 pole 2m with flange, brown cap /// Монтажни приспособления за цифров уред за измерване на pH, потопен, конзола 10 cm от неръждаема стомана 1.4301, тръба от PVC с дължина 2 m с фланец, кафява капачка
9 | LZY714.99.23920 | Монтажни приспособления за цифров уред за измерване на pH, потопен, шарнир, стълб от неръждаема стомана 1.4301 с дължина 2 m с фланец, кафява капачка /// Монтажни приспособления за цифров уред за измерване на pH, потопен, конзола 10 cm от неръждаема стомана 1.4301, тръба от неръждаема стомана 1.4301 с дължина 2 m с фланец, кафява капачка
10 | LZX914.99.11200 | Mounting Assemblies for Digital pH, Immersion style, 24cm SS 1.4301 Bracket, PVC pole 2m with flange, brown cap /// комплект монтажни приспособления за верига, за цифров уред за измерване на pH, от неръждаема стомана 316, материал 1.4571
11 | LZX914.99.12200 | Монтажни приспособления за цифров уред за измерване на pH, потопен, конзола с дължина 24 cm от неръждаема стомана 1.4301, стълб от PVC с дължина 2 m с фланец, кафява капачка /// комплект монтажни приспособления за верига, за цифров уред за измерване на pH, от PVC
12 | LZX914.99.42200 | Ball float kit for simply installation of Digital pH sensor on the basin rim (railing or concrete wall), made of PVC, 2300mm /// комплект сферичен поплавък за лесен монтаж на цифров уред за измерване на сензор за измерване на pH по ръба на басейна (парапет или бетонна стена), от PVC, 2300 mm
Сервизни дейности
13 | S-XCOMM-1200PH | Въвеждане в експлоатация 1200-S sc pH сензори
Таксата включва: • Въвеждане в експлоатация на работа • Пътни разходи
14 | S-FIEX1-1200PH | Полеви Сервиз 1200-S sc pH сензори
Резервни части/Консумативи
15 | LZX893 | Cable assembly (Cable with M12 connector and Tube adaptator) /// Кабелно съединение (кабел със свързващ детайл М12 и преход)
16 | LZX894 | Чанта с малки детайли (6 x винта, 4 уплътнителни пръстена, чанта за измерване на влажност) /// Bag of small parts (6 x screws, 4 O-rings, Humidity bag) /// чанта с малки детайли (6 x винта, 4 уплътнителни пръстена, чанта за измерване на влажност)
17 | LZX898 | Board /// Панел
18 | LZX897 | AS7 with cable /// AS7 с кабел
19 | LZX899 | Electrode protection /// защита на електрода
20 | LZX889 | pH electrode with fitting /// електрод за измерване на pH с крепеж
21 | LZX890 | ORP electrode with fitting /// ORP електрод с крепеж
22 | LZX888 | ORP electrode /// ORP електрод
Аксесоари
23 | LZX899 | Protection cap for electrode, replacement /// Защитна капачка за електрод, резервна
24 | LZX848 | Digital Extension Cable, 5m /// цифров удължителен кабел, 5 m
25 | LZX849 | Digital Extension Cable, 10m /// цифров удължителен кабел, 10 m
26 | LZX850 | Digital Extension Cable, 15m /// цифров удължителен кабел, 15 m
27 | LZX851 | Digital Extension Cable, 20m /// цифров удължителен кабел, 20 m
28 | LZX852 | Digital Extension Cable, 30m /// цифров удължителен кабел, 30 m
29 | LZX894 | Чанта с малки детайли (6 x винта, 4 уплътнителни пръстена, чанта за измерване на влажност)
30 | LZX889 | Електрод за измерване на pH с крепеж
31 | LZX853 | Digital Extension Cable, 50m /// цифров удължителен кабел, 50 m
Реактиви - лист за безопасност и сертификат от анализ
32 | 2283449 | Буферен разтвор, pH 4,00; 500 ml; червен цветен код
33 | 2283549 | Буферен разтвор, pH 7,00; 500 ml; жълт цветен код
Общо за Ценова таблица №1
Подпис и печат:
Дата:

## ЦТ2
Ценова таблица 2 AD1200 sc pH GATEWAY
№ | Описание |  | Ед. цена в лева без ДДС
Модул
1 | 6120600 | AD1200 sc Digital Gateway for conventional analog pH and ORP sensors /// AD1200 sc цифров гейтуей за конвенционални аналогови pH и ORP сензори
2 | LZY328 | Kto AD1200 sc, Digital Gateway with Cable Gland Kit (6120600 + LZY288) /// Kto AD1200 sc, цифров гейтуей с комплект кабелно уплътнение (6120600 + LZY288)
3 | LZY027 | pH комбиниран електрод, добавящ се полимер електролит,120mm, Pt1000, VP куплунг
4 | LZY021.1 | Plug-cable combination VP for single rod measurement, 5 m /// Комбинация куплунг - кабел VP за измерване с единичен прът, 5 m
5 | LZU5336T.97.002 | pH Електрод тип 5336T w/ Pt1000, 80 ºC, 6 bar, MP-4 куплунг
6 | LZU9301.99 | Кабел за свързване на рН електрод с MP-4 c куплунг, 5 m.
Крепежи
7 | LZU6002.99 | Проточна камераCR 60 за 2 електрода PG 13.5
8 | LZU6003.99 | Проточна камераCR 60 за 3 електрода PG 13.5
9 | LZU6006.99 | Проточна камераCR 60 за 2 електрода PG 13.5, с индикатор на поток
10 | LZU215.99.11121 | Flow through cell for 3x 12mm pH PG13.5 thread, Process connection DN25 /// Проточна камера за 3x 12 mm pH PG13.5 резба, технологична връзка DN 25
11 | LZU215.99.11221 | Flow through cell for 3x 12mm pH PG13.5 thread, Process connection G 1/4" /// Проточна камера за 3x 12 mm pH PG13.5 резба, технологична връзка G 1/4"
Сервизни дейности
12 | S-XCOMM-1200PH | Въвеждане в експлоатация AD1200 sc pH GATEWAY
Таксата включва: • Въвеждане в експлоатация на работа • Пътни разходи
13 | S-FIEX1-1200PH | Полеви Сервиз AD1200 sc pH GATEWAY
Резервни части/Консумативи
14 | LZY027 | pH комбиниран електрод, добавящ се полимер електролит,120mm, Pt1000, VP куплунг
15 | LZU5336T.97.002 | pH Електрод тип 5336T w/ Pt1000, 80 ºC, 6 bar, MP-4 куплунг
Аксесоари
16 | 6122400 | Digital Extension Cable, 1m /// цифров удължителен кабел, 1 m
17 | LZX848 | Digital Extension Cable, 5m /// цифров удължителен кабел, 5 m
18 | LZX849 | Digital Extension Cable, 10m /// цифров удължителен кабел, 10 m
19 | LZX850 | Digital Extension Cable, 15m /// цифров удължителен кабел, 15 m
20 | LZX851 | Digital Extension Cable, 20m /// цифров удължителен кабел, 20 m
21 | LZX852 | Digital Extension Cable, 30m /// цифров удължителен кабел, 30 m
22 | LZX853 | Digital Extension Cable, 50m /// цифров удължителен кабел, 50 m
23 | LZY288 | Cable gland kit for AD1200sc /// Комплект кабелно уплътнение за AD1200sc
Реактиви
24 | 2283449 | Буферен разтвор, pH 4,00; 500 ml; червен цветен код
25 | 2283549 | Буферен разтвор, pH 7,00; 500 ml; жълт цветен код
Общо за Ценова таблица №2
Подпис и печат:
Дата:

## ЦТ3
Ценова таблица 3 AD3400 sc Cond. GATEWAY
№ | Описание |  | Ед. цена в лева без ДДС
Модул
1 | 6120700.99 | AD3400 sc Digital Gateway for 2-elektrode contacting conductivity sensors/// AD3400 гейтуей за 2-електродни сензори за проводимост
2 | LZY082 | 2-EL Сензор за електропроводимост; 80°C; 6 bar; k=1.0
Крепежи
3 | LZU6002.99 | Проточна камераCR 60 за 2 електрода PG 13.5
4 | LZU6003.99 | Проточна камераCR 60 за 3 електрода PG 13.5
5 | LZU6006.99 | Проточна камераCR 60 за 2 електрода PG 13.5, с индикатор на поток
6 | LZU215.99.11121 | Flow through cell for 3x 12mm pH PG13.5 thread, Process connection DN25 /// проточна камера за 3x 12 mm pH PG13.5 резба, технологична връзка DN25
7 | LZU215.99.11221 | Flow through cell for 3x 12mm pH PG13.5 thread, Process connection G 1/4" /// проточна камера за 3x 12 mm pH PG13.5 резба, технологична връзка G 1/4"
8 | Z08318=A=0001 | Flow through fitting, made of Stainless Steel 316L, for bypass installations /// Проточен фитинг от неръждаема стомана 316L, за байпасни инсталации
Сервизни дейности
9 | S-XCOMM-3798CON | Пуск и настройка на сензор за ел.проводимост
Таксата включва: • Въвеждане в експлоатация на работа • Пътни разходи
10 | S-FIEP1-3798CON | Полеви Плюс Сервиз на сензор за ел.проводимост
Аксесоари
11 | 6122400 | Digital Extension Cable, 1m /// цифров удължителен кабел, 1 m
12 | LZX848 | Digital Extension Cable, 5m /// цифров удължителен кабел, 5 m
13 | LZX849 | Digital Extension Cable, 10m /// цифров удължителен кабел, 10 m
14 | LZX850 | Digital Extension Cable, 15m /// цифров удължителен кабел, 15 m
15 | LZX851 | Digital Extension Cable, 20m /// цифров удължителен кабел, 20 m
16 | LZX852 | Digital Extension Cable, 30m /// цифров удължителен кабел, 30 m
17 | LZX853 | Digital Extension Cable, 50m /// цифров удължителен кабел, 50 m
18 | LZY288 | Cable gland kit for AD1200sc /// Комплект кабелно уплътнение за AD1200sc
Реактиви
19 | S51M004 | NaCl 0.05% Стандартен р-р за ел.проводимост, 500 mL, 0.05%, 1015 μS_cm at 25 °C (Radiometer Analytical)
Общо за Ценова таблица №3
Подпис и печат:
Дата:

## ЦТ4
Ценова таблица 4 AMTAX sc
№ | Описание |  | Ед. цена в лева без ДДС
Модул
1 | LXV421.99.13001 | AMTAX sc, 0.05 - 20 mg/l NH4-N, 1 channel continuous sample from filtration unit, e.g. FILTRAX /// AMTAX sc, 0.05 - 20 mg/l NH4-N, 1-канелен уред за непрекъснато вземане на проба от филтърен блок, напр. FILTRAX
2 | LXV421.99.14001 | AMTAX sc, 0.05 - 20 mg/l NH4-N, 2 channel continuous sample from filtration unit, e.g. FILTRAX /// AMTAX sc, 0.05 - 20 mg/l NH4-N, 2-канелен уред за непрекъснато вземане на проба от филтърен блок, напр. FILTRAX
3 | LXV421.99.23001 | AMTAX sc, 1.0 - 100 mg/l NH4-N, 1 channel continuous sample from filtration unit, e.g. FILTRAX /// AMTAX sc, 1.0 - 100 mg/l NH4-N, 1-канелен уред за непрекъснато вземане на проба от филтърен блок, напр. FILTRAX
4 | LXV421.99.24001 | AMTAX sc, 1.0 - 100 mg/l NH4-N, 2 channel continuous sample from filtration unit, e.g. FILTRAX /// AMTAX sc, 1.0 - 100 mg/l NH4-N, 2-канелен уред за непрекъснато вземане на проба от филтърен блок, напр. FILTRAX
5 | LXV421.99.33001 | AMTAX sc, 10 - 1,000 mg/l NH4-N, 1 channel continuous sample from filtration unit, e.g. FILTRAX /// AMTAX sc, 10 - 1.000 mg/l NH4-N, 1-канелен уред за непрекъснато вземане на проба от филтърен блок, напр. FILTRAX
6 | LXV421.99.34001 | AMTAX sc, 10 - 1,000 mg/l NH4-N, 2 channel continuous sample from filtration unit, e.g. FILTRAX /// AMTAX sc, 10 - 1.000 mg/l NH4-N, 2-канелен уред за непрекъснато вземане на проба от филтърен блок, напр. FILTRAX
7 | LXV421.99.43001 | AMTAX sc, 0.02 - 5.0 mg/l NH4-N, 1 channel continuous sample from filtration unit, e.g. FILTRAX /// AMTAX sc, 0.02 - 5.0 mg/l NH4-N, 1-канелен уред за непрекъснато вземане на проба от филтърен блок, напр. FILTRAX
8 | LXV421.99.44001 | AMTAX sc, 0.02 - 5.0 mg/l NH4-N, 2 channel continuous sample from filtration unit, e.g. FILTRAX /// AMTAX sc, 0.02 - 5.0 mg/l NH4-N, 2-канелен уред за непрекъснато вземане на проба от филтърен блок, напр. FILTRAX
Крепежи
9 | LZX355 | Mounting kit for sc-analyser incl. fastening and angle bracket, screws /// Комплект монтажен за sc-анализатор вкл. крепежна и ъглова скоба, винтове
10 | LZY044 | Set of screws for fastening and angle bracket /// Комплект винтове за крепежна и ъглова скоба
11 | LZY216 | Set of screws for sc-analyser /// Комплект винтове за sc-анализатор
12 | LZY223 | Set of screws for rail mounting LZY285 and LZY316 /// Комплект винтове за релсов монтаж LZY285 и LZY316
13 | LZY220 | Rail mounting for analyser with controller /// Релсов монтаж за анализатор с контролер
14 | LZY285 | Rail mounting for analyser without controller /// Релсов монтаж за анализатор без контролер
15 | LZY316 | Stand mounting for sc-analyser with controller /// Монтаж на стойка за sc-анализатор с контролер
16 | LZY286 | Stand mounting for sc-analyser without controller /// Монтаж на стойка за sc-анализатор без контролер
Сервизни дейности
17 | S-XCOMM-AMTAXSC | Въвеждане в експлоатация AMTAX sc амониев анализатор
Таксата включва: • Въвеждане в експлоатация на работа • Пътни разходи
18 | S-FIEX1-AMTAXSC | Полеви Сервиз AMTAX sc амониев анализатор (1 сервиз в година)
19 | S-FIEX2-AMTAXSC | Полеви Сервиз AMTAX sc амониев анализатор (2 сервиза в година)
Резервни части
20 | LZY181 | Глава на помпа за въздух 10 mL
21 | LZY154 | Филтри (2 бр./оп.)
22 | LCW868 | Set of electrolyte (3*electrolyte and 3*membrane caps) /// Комплект електролити (3 бр. електролити и 3 бр. мембранни капачки)
23 | LZY830 | Помпа за реактив
24 | LZY143 | Door for sc-analyser enclosure incl. 4 instrument labels /// Врата за корпус на sc-анализатор вкл. 4 табели на уреди
25 | LZY144 | Set of instrument labels /// Комплект табели на уреди
26 | LZY148 | Door catch /// Ключалка за врата
27 | LZY145 | Enclosure for sc-analyser without door /// Корпус за sc-анализатор без врата
28 | LZY147 | Clamping lock for sc-analyser /// Фиксатор за sc-анализатор
29 | LZY157 | Fence incl. screws M3 x 6 /// Ограда вкл. винтове M3 x 6
30 | LZY149 | Compressor switchable 115 V/230 V /// Компресор с възможност за превключване за работа на 115 V/230 V
31 | LZY151 | Air tubing for compressor incl. non-return valve, fitting, /// Канал за въздух за компресор вкл. възвратен вентил, фитинг,
32 | LZY152 | Fan for incoming air /// Вентилатор за входящ въздух
33 | LZY146 | Collecting tray for sc-analyser /// Събирателен канал за sc-анализатор
34 | LZY155 | Hinge incl. screws /// Панта вкл. винтове
35 | LZY187 | Gasket for door of sc-analyser /// Уплътнение за врата на sc-анализатор
36 | LZY188 | Door lock sc-analyser /// Ключалка за врата sc-анализатор
37 | LZY161 | Mounting plate for sc-analyser /// Монтажна пластина за sc-анализатор
38 | LZY162 | Analytical section of AMTAX sc for all ranges /// Аналитична секция на AMTAX sc за всички диапазони
39 | LZP365 | Solenoid stirring stick (8x3 mm) /// Електромагнитна бъркалка (8x3 mm)
40 | LZY069 | Special electrode AMTAX sc /// Специален електрод AMTAX sc
41 | LCW868 | Set of electrolyte (3*electrolyte and 3*membrane caps) /// Комплект електролити (3*електролита и 3*мембранни капачки)
42 | LZY070 | Special electrode AMTAX sc /// Специален електрод AMTAX sc
43 | LZY184 | Measuring cell AMTAX sc all ranges incl. sealing /// Измервателна камера AMTAX sc всички диапазони вкл. уплътнение
44 | LZY196 | Set of seals for AMTAX sc (3 O-rings) /// Комплект уплътнения за AMTAX sc (3 уплътнителни пръстена)
45 | LZY182 | Stirrer motor AMTAX sc /// Двигател за бъркалката AMTAX sc
46 | LZY169 | Valve block for AMTAX sc incl. valves, all ranges /// Клапанов блок за AMTAX sc вкл. вентили, всички диапазони
47 | LZY173 | Valve block for AMTAX sc, all ranges /// Клапанов блок за AMTAX sc, всички диапазони
48 | LZY174 | Upper part of valve block /// Горна част на клапанов блок
49 | LZY175 | Upper part of valve block with valve /// Горна част на клапанов блок с вентил
50 | LZY168 | Valve 2/2 ways /// Вентил 2/2-пътен
51 | LZY195 | Tubing 3.2 mm (2 m) sc-analyser /// Маркуч 32. mm (с дължина 2 m) sc-анализатор
52 | LZY111 | Set of fittings 3.2 mm (4 pieces) /// Комплект фитинги 32 mm (4 броя)
53 | LZY134 | Male connector DN4/6 /// Вътрешен свързващ елемент DN4/6
54 | LZY193 | Blind plug /// Пробка
55 | LZY267 | Valve block 2-channel switch incl. valve for sc-analyser /// 2-канален превключвател на клапанов блок вкл. вентил за sc-анализатор
56 | LZY172 | Valve block 2-channel switch for sc-analyser /// 2-канален превключвател на клапанов блок за sc-анализатор
57 | LZY171 | Valve 3/2 ways /// Вентил 3/2-пътен
58 | LZY242 | Conversion kit from 1-channel > filtration probe sc-analyse /// Комплект преходници от 1-канален > устройство за филтриране, анализатор sc
59 | LZY165 | Bottom part of overflow vessel /// Долна част на преливен съд
60 | LZY166 | Upper part of overflow vessel /// Горна част на преливен съд
61 | LZY167 | Upper part of overflow vessel incl. valve /// Горна част на преливен съд вкл. вентил
62 | LZY150 | Locking screw /// Застопоряващ винт
63 | LZY241 | Conversion kit from filtration probe > 1-channel sc-analyser /// Комплект преходници от устройство за филтриране > 1-канален sc-анализатор
64 | LZY268 | Upper part of overflow vessel for 1 or 2-channel instrument /// Горна част на преливен съд за 1 или 2-канален уред
65 | LZY269 | Overflow vessel for 2-channel cont. /// Преливен съд за 2-канален непр.
66 | LZY179 | Safety plate for sc-analyser /// Предпазна пластина за sc-анализатор
67 | LZY224 | Insulation cover for GSE AMTAX sc, all ranges /// Изолационен капак за GSE AMTAX sc, всички диапазони
68 | LZY180 | Holder for piston pump /// Стойка за бутална помпа
69 | LZY177 | Piston pump for sc-analyser /// Бутална помпа за sc-анализатор
70 | LZY178 | Cover for reagent pump /// Капак за помпа за реактив
71 | LZY192 | Set of fittings 1.6 mm (4 pieces) /// Комплект фитинги 1.6 mm (4 броя)
72 | LZY194 | Tubing 1.6 mm (2 m) sc-analyser /// Маркуч 1.6 mm (с дължина 2 m) sc-анализатор
73 | LZY176 | Reagent pump for sc-analyser (valve pump) /// Помпа за реактив за sc-анализатор (вентил на помпа)
74 | LZY153 | Fan for air recirculation for sc-analyser /// Вентилатор за рециркулация на въздух за sc-анализатор
75 | LZY156 | Heating for analyser enclosure incl. connectors /// Нагревателен блок за корпус на анализатора вкл. свързващи елементи
76 | LZY270 | Cover /// Капак
77 | LZY159 | Cover for processor card /// Капак за процесорна платка
78 | LZY158 | Cover for power supply /// Капак за захранващ блок
79 | YAB039 | Power supply 100-240 V AC XMU434 /// Захранващ блок 100-240 V AC XMU434
80 | YAB044 | Amplifier card for AMTAX sc /// Усилвателна платка за AMTAX sc
81 | YAB043 | Processor card for sc-analyser OAB028, ZBA803 /// Процесорна платка за sc-анализатор OAB028, ZBA803
82 | LZY199 | Sealing for valve block /// Уплътнение за клапанов блок
83 | LZY198 | Sealing for overflow vessel /// Уплътнение за преливен съд
84 | YAB089 | Card with temperature sensor /// Платка с температурен датчик
85 | LZY170 | Conversion kit from 1-channel into 2-channel sc-analyser /// Комплект преходници от 1-канален към 2-канален sc-анализатор
86 | LZY867 | AMTAX sc / PHOSPHAX sc, Non Return Valve for continuous mode operation /// AMTAX sc / PHOSPHAX sc, Възвратен вентил за непрекъснат режим на работа
Аксесоари
87 | LZY007 | Set of plugs (rubber) for sc-analyser (3*type 1, 1*type 2, 3*type 3) /// Комплект накрайници (гумени) за sc-анализатор (3*тип 1, 1*тип 2, 3*тип 3)
88 | LZY189 | Accessories for for continuous sampling (1/2-channel) /// Аксесоари за непрекъснато вземане на проби (1/2-канален)
89 | LZY200 | Special tool for electrode, AMTAX sc /// Специален инструмент за електрод, AMTAX sc
90 | LZY201 | Cutter for tubing /// Режещо приспособление за маркуч
91 | LZY302 | Heated drain/connecting hose 230 V /// Подгряван дренажен / свързващ маркуч 230 V
92 | LZY303 | Heated drain/connecting hose 115 V /// Подгряван дренажен / свързващ маркуч 115 V
93 | LZY190 | Set of connectors for sc-analysers /// Комплект свързващи елементи за sc-анализатори
94 | LZY191 | Set of screws for sc-analyser 4 x M3x6, 2 x M3x25; 2 x M3x50 /// Комплект винтове за sc-анализатор 4 x M3x6, 2 x M3x25; 2 x M3x50
Реактиви
95 | LCW865 | Set of reagents AMTAX sc with std. (MB1: 0.05-20 mg/l NH4-N), including: /// Комплект реактиви AMTAX sc със станд. (MB1: 0.05-20 mg/l NH4-N), включително:
96 | BCF1009 | Reagent AMTAX sc (2.5 L), for all measuring ranges /// реактив AMTAX sc (2.5 L), за всички диапазони на измерване
97 | BCF1010 | CAL1: Standard 1 mg/l NH4-N (2 L), (MB1: 0.05-20 mg/l NH4-N) /// CAL1: Стандартен разтвор 1 mg/l NH4-N (2 L), (MB1: 0.05-20 mg/l NH4-N)
98 | BCF1011 | CAL2: Standard 10 mg/l NH4-N (2 L), (MB1: 0.05-20 mg/l NH4-N) /// CAL2: Стандартен разтвор 10 mg/l NH4-N (2 L), (MB1: 0.05-20 mg/l NH4-N)
99 | LCW871 | Set of reagents AMTAX sc with std. (MB2: 1-100 mg/l NH4-N), including: /// Комплект реактиви AMTAX sc със станд. (MB2: 1-100 mg/l NH4-N), включително:
100 | BCF1009 | Reagent AMTAX sc (2.5 L), for all measuring ranges /// реактив AMTAX sc (2.5 L), за всички диапазони на измерване
101 | BCF1020 | CAL1: Standard 10 mg/l NH4-N (2 L), (MB2: 1-100 mg/l NH4-N) /// CAL1: Стандартен разтвор 10 mg/l NH4-N (2 L), (MB2: 1-100 mg/l NH4-N)
102 | BCF1021 | CAL2: Standard 50 mg/l NH4-N (2 L), (MB2: 1-100 mg/l NH4-N) /// CAL2: Стандартен разтвор 50 mg/l NH4-N (2 L), (MB2: 1-100 mg/l NH4-N)
103 | LCW866 | Set of reagents AMTAX sc with std. (MB3: 10-1.000 mg/l NH4-N), including: /// Комплект реактиви AMTAX sc със станд. (MB3: 10-1.000 mg/l NH4-N), включително:
104 | BCF1009 | Reagent AMTAX sc (2.5 L), for all measuring ranges /// реактив AMTAX sc (2.5 L), за всички диапазони на измерване
105 | BCF1012 | CAL1: Standard 50 mg/l NH4-N (2 L), (MB3: 10-1.000 mg/l NH4-N) /// CAL1: Стандартен разтвор 50 mg/l NH4-N (2 L), (MB3: 10-1.000 mg/l NH4-N)
106 | BCF1013 | CAL2: Standard 500 mg/l NH4-N (2 L), (MB3: 10-1.000 mg/l NH4-N) /// CAL2: Стандартен разтвор 500 mg/l NH4-N (2 L), (MB3: 10-1.000 mg/l NH4-N)
107 | LCW867 | Cleaning solution AMTAX sc (250 mL), for all measuring ranges /// Почистващ разтвор AMTAX sc (250 mL), за всички диапазони на измерване
108 | LCW868 | Set of electrolyte (3*electrolyte and 3*membrane caps) /// Комплект електролити (3*електролита и 3*мембранни капачки)
Общо за Ценова таблица №4
Подпис и печат:
Дата:

## ЦТ5
Ценова таблица 5 AN-ISE sc
№ | Описание |  | Ед. цена в лева без ДДС
Модул
1 | LXV440.99.00001 | AN-ISE sc Ammonium and Nitrate combination sensor / AN-ISE sc комбиниран сензор за амоняк и нитрат
Крепежи
2 | LZY714.99.32320 | Pole mounting hardware AN-ISE, 24cm bracket, SS pole 2m / Приспособления за монтаж на стълб AN-ISE, 24 cm скоба, Стълб от неръждаема стомана с дължина 2 m
3 | 6184900.99.0000 | Rail Mounting Kit for ISE sc sensors, made of PVC / Релсов комплект монтажен за ISE sc сензори, от PVC
4 | LZX914.99.12400 | Chain Mounting for ISE sc sensors, made of PVC / Верижно монтажно приспособление за ISE sc сензори, от PVC
5 | LZY514 | Additional weight for Cleaning unit / Допълнителна тежест за почистващ агрегат
for use with Cleaning Unit and Chain mouting kit LZX914.99.12400 / за използване с почистващ агрегат и верижен комплект монтажен LZX914.99.12400
6 | LZY545 | Adapter 1 1/2" NPT - 1"NPT / Преходник 1 1/2" NPT - 1"NPT
7 | LZY546 | Fitting, 45° angle, 2 x 1½" NPT connectors, made of PVC (replacement) / Фитинг, 45° ъгъл, 2 x 1½" NPT свързващи елементи, от PVC (резервен)
Сервизни дейности
8 | S-XCOMM-ANISE | Въвеждане в експлоатация AN-ISE / A-ISE / N-ISE сензори
Таксата включва: • Въвеждане в експлоатация на работа • Пътни разходи
9 | S-FIEX1-ANISE | Полеви Сервиз AN-ISE / A-ISE / N-ISE сензори
Резервни части
10 | LZY694 | Replacement cartridge for AN-ISE sc, calibrated / Резервен патрон за AN-ISE sc, калибриран
11 | LZX303 | Dessicant / Влагопоглъщател
12 | LZY351 | Set of seals for cable gland / Комплект уплътнения за кабелна втулка
13 | LZX303 | Dessicant / Влагопоглъщател
14 | LZX881 | Probe/sensor cable universal (sc) / Кабел за сонда / сензор, универсален (sc)
15 | LZY351 | Set of seals for cable gland / Комплект уплътнения за кабелна втулка
16 | LZY588 | Protection cap for reference elektrode AN-ISE sc / A-ISE sc / N-ISE sc / защитна капачка за контролен електрод AN-ISE sc / A-ISE sc / N-ISE sc
17 | LZY671 | Polishing paper for Chlorid electrode sensorcartridge / Хартия за полиране за сензорен патрон на електрод за хлорид
18 | LZY709 | Cleaning cap with nozzles / Почистваща капачка с дюзи
19 | LZY710 | Set of tube adapter / Комплект тръбен преходник
20 | LZY711 | Check valve / Контролен вентил
21 | LZY712 | Adapter for cleaning device / Преходник за почистващо устройство
22 | LZY713 | O-ring for sensor cartridge LZY694 / Уплътнителен пръстен за сензорен патрон LZY694
23 | LZY715 | Set of srews for sensor cartridge, 4 pieces, including hexagon socket / Комплект винтове за сензорен патрон, 4 броя, включително шестоъгълно гнездо
24 | LZY716 | Coupling nut AN-ISE sc / A-ISE sc / N-ISE sc / Съединителна гайка AN-ISE sc / A-ISE sc / N-ISE sc
25 | LZY717 | Set of cable clips AN-ISE sc, blue / Комплект кабелни хамути AN-ISE sc, сини
26 | LZY720 | Test cartridge for AN-ISE sc / A-ISE sc / N-ISE sc probes / Тестов патрон за AN-ISE sc / A-ISE sc / N-ISE sc сонди
27 | LZY722 | Probe adapter ( with cable and gold contacts) including set of seals / Преходник за сонда ( с кабел и златни контакти) включително Комплект уплътнения
28 | LZY723 | Set of seals for AN-ISE sc / A-ISE sc / N-ISE sc / Комплект уплътнения за AN-ISE sc / A-ISE sc / N-ISE sc
29 | LZY724 | Gold contact, 3 pieces AN-ISE sc / A-ISE sc / N-ISE sc / Златен контакт, 3 броя AN-ISE sc / A-ISE sc / N-ISE sc
30 | LZY725 | Set of srews for probe housing, M3x6 A4 - 70, 3 peaces AN-ISE sc / A-ISE sc / N-ISE sc / Комплект винтове за корпус на сонда, M3x6 A4 - 70, 3 броя AN-ISE sc / A-ISE sc / N-ISE sc
31 | YAB113 | Processor card including adapter AN-ISE sc / Процесорна платка включително преходник AN-ISE sc
32 | LZY694 | Sensor cartridge incl. Shipping boot, polishing strips, AN-ISE sc / A-ISE sc / N-ISE sc / Сензорен патрон вкл. транспортна опаковка, ремъци за полиране, AN-ISE sc / A-ISE sc / N-ISE sc
33 | LZY721 | AN-ISE sc / A-ISE sc / N-ISE sc probe enclosure incl. Gasket set / AN-ISE sc / A-ISE sc / N-ISE sc корпус на сонда вкл. комплект уплътнения
34 | LZY706 | Cleaning unit for AN-ISE sc / A-ISE sc / N-ISE sc / Почистващ агрегат за AN-ISE sc / A-ISE sc / N-ISE sc
35 | LCW895 | Test solution 1 for AN-ISE sc / A-ISE sc / N-ISE sc / Аналитичен разтвор 1 за AN-ISE sc / A-ISE sc / N-ISE sc
36 | LCW896 | Test solution 2 for AN-ISE sc / A-ISE sc / N-ISE sc / Аналитичен разтвор 2 за AN-ISE sc / A-ISE sc / N-ISE sc
Аксесоари
37 | LZY720 | Test cartridge (for "AN-ISE sc sensor function test") / Тестов патрон (за "проверка на работоспособността на сензора AN-ISE sc ")
38 | LZY671 | Polishing paper for the ISE Chloride electrode / Хартия за полиране за електрод за хлорид ISE
39 | LZX848 | Digital Extension Cable, 5m / цифров удължителен кабел, 5 m
40 | LZX849 | Digital Extension Cable, 10m / цифров удължителен кабел, 10 m
41 | LZX850 | Digital Extension Cable, 15m / цифров удължителен кабел, 15 m
42 | LZX851 | Digital Extension Cable, 20m / цифров удължителен кабел, 20 m
43 | LZX852 | Digital Extension Cable, 30m / цифров удължителен кабел, 30 m
44 | LZX853 | Digital Extension Cable, 50m / цифров удължителен кабел, 50 m
Реактиви
45 | LCK339 | Кюветен тест за Нитрати
Обхват: 0,23-13,5 mg/l NO3-N, 1-60 mg/l NO3,
25 теста
46 | LCK340 | Кюветен тест за Нитрати
Обхват: от 5 до 35 mg/l NO3-N; от 22 до 155 mg/l NO3
25 теста
47 | LCK311 | Кюветен тест Xлориди
Обхват: от 1 до 70 mg/l; от 70 до 1000 mg/l
25 теста
48 | LCK303 | Кюветен тест Aмоний
Обхват: 2,0-47 mg/l NH4-N *
25 теста
49 | LCK305 | Кюветен тест Амоний
Обхват: от 1,0 до 12 mg/l NH4-N
25 теста
50 | LCK228 | Кюветен тест за Калий
Обхват: от 5 до 50 mg/l
25 теста
51 | LCW904 | Мембранен филтър за проба, 1.2 μm, 50 бр.
52 | 2744940 | Тест ленти за хлориди, 30-600 ppm, 40 бр.
53 | LCW895 | Test solution 1 for AN-ISE sc / A-ISE sc / N-ISE sc / Аналитичен разтвор 1 за AN-ISE sc / A-ISE sc / N-ISE sc
54 | LCW896 | Test solution 2 for AN-ISE sc / A-ISE sc / N-ISE sc / Аналитичен разтвор 2 за AN-ISE sc / A-ISE sc / N-ISE sc
Общо за Ценова таблица №5
Подпис и печат:
Дата:

## ЦТ6
Ценова таблица 6 BIOTECTOR 7000
№ | Описание |  | Ед. цена в лева без ДДС
Модул
1 | B4REDF089AEGAE1 | B7000 B4 SERIES: TOC & TN/TP - 230V /// B7000 B4 СЕРИЯ: TOC & TN/TP - 230V
2 | B4BHAA089AAGAE1 | B7000 B4 SERIES: TIC/TOC - 230V /// B7000 B4 СЕРИЯ: TIC/TOC - 230V
3 | B4RJDF089AEGAE1 | B7000 B4 SERIES: TOC & TN/TP - 230V /// B7000 B4 СЕРИЯ: TOC & TN/TP - 230V
4 | B4JDBA085AABAE1 | B7000 B4 SERIES: TIC/TOC & TN - 230V /// B7000 B4 СЕРИЯ: TIC/TOC & TN - 230V
5 | B4RFDF089AEFAE2 | B7000 TIC/TOC & TN & TP 230V ANALYZ ER 1ST
Сервизни дейности
6 | S-XCOMM-B7TNTP | Въвеждане в експлоатация BIOTECTOR B7000 TOC-TN-TP
Таксата включва: • Въвеждане в експлоатация на работа • Пътни разходи
7 | S-FIEX2-B7TNTP | Полеви Сервиз BIOTECTOR B7000 TOC-TN-TP
8 | S-PREP2-B7TNTP | Премиум Плюс Сервиз BIOTECTOR B7000 TOC-TN-TP
9 | S-XREPF-B7TNTP | Фиксирани Цени за поправка на място BIOTECTOR B7000 TOC-TN-TP
Таксата включва: • ремонт на място • Пътни разходи • Всички резервни части, необходими по време на ремонта.
Резервни части
10 | 12-FMI-003 | Pumphead/SS Piston Assembly for FMI pump Pumphead with 2 PP fittings. /// Възел помпена глава / бутало от неръждаема стомана за помпена глава на помпа FMI с 2 фитинга от полипропилен.
11 | 19-KIT-105 | BioTector Series 4 TOC/TN 6 Month /// BioTector Серия 4 TOC/TN 6-месечен комплект за обслужване
12 | 19-KIT-106 | BioTector Series 4 TOC/TN 12 Month. /// BioTector Серия 4 TOC/TN 6-месечен комплект за обслужване.
13 | 19-KIT-106A | BIOTECTOR BASF 12 MO SVC KIT /// BIOTECTOR BASF 12-месечен комплект за обслужване
14 | 19-KIT-110 | NF300 Pump 6 Month Service Kit /// NF300 помпа, 6-месечен комплект за обслужване
15 | 19-KIT-111 | NF300 Pump 12 Month Service Kit /// NF300 помпа, 12-месечен комплект за обслужване
16 | 19-KIT-119 | BioTector Series 4A TP 6 Month Service Kit /// BioTector Серия 4A TP 6-месечен комплект за обслужване
17 | 19-KIT-120 | BioTector Series 4A TP 12 Month Service Kit /// BioTector Серия 4A TP 12-месечен комплект за обслужване
18 | 19-KIT-001 | BioTector Series 3 6 month Service Kit /// BioTector Серия 3 6-месечен комплект за обслужване
19 | 19-KIT-002 | BioTector Series 3 12 month Service Kit /// BioTector Серия 3, 12-месечен комплект за обслужване
20 | 19-MAX-004 | WWM60 Sample pump /// WWM60 пробоотборна помпа
21 | 19-MAX-003 | TN Pump (Nitrogen Pump), WMM60 /// TN помпа (помпа за азот), WMM60
22 | 19-KIT-112 | BIOTector Series 4A TOC/TN/TP 6 month /// BIOTector Серия 4A TOC/TN/TP 6-месечен комплект за обслужване
23 | 19-KIT-113 | BIOTECTOR series 4A TOC / TN / TP 12 month /// BIOTECTOR серия 4A TOC / TN / TP 12-месечен комплект за обслужване
24 | 19-KIT-115 | BioTector Series 4A Ultra Pure 6 Month Service Kit /// BioTector Серия 4A Ultra Pure 6-месечен комплект за обслужване
25 | 19-KIT-116 | BioTector Series 4A Ultra Pure 12 Month Service Kit /// BioTector Серия 4A Ultra Pure 12-месечен комплект за обслужване
26 | 19-KIT-117 | BIOTECTOR series 4A TOC / TN Dual Cell Phomotmeter analyzer 6 month m /// BIOTECTOR серия 4A TOC / TN двукамерен фотометричен анализатор, 6-месечен комплект за обслужване m
27 | 19-KIT-118 | BIOTECTOR series 4A TOC / TN Dual Cell Phomotmeter analyzer 12 month /// BIOTECTOR серия 4A TOC / TN двукамерен фотометричен анализатор, 12-месечен комплект за обслужване
28 | 19-SKT-001 | BioTector Special 6 Month Service Kit for Corrosive Environments /// BioTector Special, 6-месечен комплект за обслужване за корозионно активни среди
29 | 19-SKT-002 | BioTector Special 12 Month Service Kit for Corrosive Environments /// BioTector Special, 12-месечен комплект за обслужване за корозионно активни среди
30 | 10-SIM-003 | Viton O-Ring 72-0325-30 for Hastelloy * /// Уплътнителен пръстен Viton 72-0325-30 за Hastelloy *
31 | 19-CO2-001 | CO2 analyzer, 0-2500ppm CO2. G2 /// Анализатор за CO2, 0-2500 ppm CO2. G2
32 | 19-CO2-002 | CO2 analyzer, 0-5000ppm CO2.G2 Low range CO2 analsyer, complete and tested. Hastelloy C276 wetted parts /// Анализатор за CO2, 0-5000 ppm CO2.G2 анализатор за CO2 за малък диапазон, комплектован и изпробван. Hastelloy C276 контактуващи части със средата
33 | 19-CO2-003 | CO2 analyzer, 0-10000ppm CO2.G2 Standard /// Анализатор за CO2, 0-10000 ppm CO2.G2 стандартен разтвор
34 | 19-CO2-004 | CO2 analyzer, 0-15000ppm CO2.G2 /// Анализатор за CO2, 0-15000 ppm CO2.G2
35 | 12-PCS-007 | Programming cable for Calibration of CO2 Analyzer /// Кабел за програмиране за калибриране на анализатор на CO2
36 | 19-PCS-002 | BS4 Cooler, complete Cooler. All parts and tested /// BS4 охладител, оборудван охладител. комплектован и изпробван
37 | 12-FMI-001 | FMI Heavy Duty circulation pump drive. FMI Pump 110V modified and mounted on Circulation Pump Bracket /// FMI двигател за циркулационна помпа за тежък режим на работа. FMI помпа, 110 V модифициран и монтиран на монтажна конзола за циркулационна помпа
38 | 12-FMI-002 | FMI Heavy Duty circulation pump drive. FMI Pump 230V modified and mounted on Circulation Pump Bracket /// FMI двигател за циркулационна помпа за тежък режим на работа. FMI помпа, 230V модифициран и монтиран на монтажна конзола за циркулационна помпа
39 | 12-FMI-003 | Pumphead/SS Piston Assembly for FMI pump Pumphead with 2 PP fittings. /// Възел помпена глава / бутало от неръждаема стомана за помпена глава на помпа FMI с 2 фитинга от полипропилен.
40 | 19-FMI-004 | FMI Heavy Duty circulation pump complete With 115V QD drive, SS base, Pumphead and 2 PP fittings. /// FMI циркулационна помпа за тежък режим на работа оборудвана с 115V QD двигател, основа от неръждаема стомана, помпена глава и 2 фитинга от полипропилен.
41 | 19-FMI-005 | FMI Heavy Duty circulation pump complete With 230V QD drive, SS base, Pumphead and 2 PP fittings. /// FMI циркулационна помпа за тежък режим на работа оборудвана с 230V QD двигател, основа от неръждаема стомана, помпена глава и 2 фитинга от полипропилен.
42 | 10-FMI-004 | FMI pump lip seal /// Маншетно уплътнение на помпа FMI
43 | 10-FMI-005 | FMI pump gland washer /// Уплътнителна шайба за помпа FMI
44 | 10-FMI-006 | FMI pump spindle assembly. /// Комплект вал на помпа FMI
45 | 10-FMI-007 | FMI pump cylinder nut. /// Цилиндрова гайка на помпа FMI
46 | 10-FMI-012 | Grease, High Temperature 50ml, For FMI Pumps * /// Консистентна смазка, за работа при високи температури 50 ml, за помпи FMI *
47 | 12-FMI-013 | Set of 2 Lip Seals & 1 Gland Washer * /// Комплект 2 маншетни уплътнения и 1 уплътнителна шайба *
48 | 10-FMI-014 | Follower Q454-3 for FMI Pump /// Пръстен Q454-3 за FMI помпа
49 | 12-KNF-001 | KNF NF300 pump 110V. Modified with grub screws and EPDM O-Ring /// KNF NF300 помпа 110V. модифицирана с шлицови шпилки и уплътнителен пръстен от EPDM
50 | 12-KNF-002 | KNF NF300 pump 230V. Modified with grub screws and EPDM O-Ring /// KNF NF300 помпа 230V. модифициран с шлицови шпилки и уплътнителен пръстен от EPDM
51 | 10-KNF-003 | 24V NF300 Brushless DC Pump /// 24V NF300 безчеткова DC помпа
52 | 19-KNF-001 | KNF NF300 Pump 115v Complete (Plus Model) /// KNF NF300 помпа, 115v оборудвана (модел Plus)
53 | 19-KNF-002 | KNF NF300 Pump 230v Complete (Plus Model) /// KNF NF300 помпа, 230v оборудвана (модел Plus)
54 | 19-KNF-003 | 24V NF300 Brushless DC Pump (Plus Model) /// 24V NF300 безчеткова DC помпа (модел Plus)
55 | 19-KNF-004 | KNF NF300 Pump 115v Complete (Standard Model) /// KNF NF300 помпа, 115v оборудвана (модел Standard)
56 | 19-KNF-005 | KNF NF300 Pump 230v Complete (Standard Model) /// KNF NF300 помпа, 230v оборудвана (модел Standard)
57 | 19-KNF-006 | 24V NF300 Brushless DC Pump (Standard Model) /// 24V NF300 безчеткова DC помпа (модел Standard)
58 | 10-KNF-004 | KNF NF300 Top plate. /// KNF NF300 горна пластина.
59 | 10-KNF-005 | KNF NF300 Connection plate. /// KNF NF300 съединителна пластина.
60 | 10-KNF-006 | KNF NF300 FFPM valves. /// KNF NF300 FFPM вентили.
61 | 10-KNF-007 | KNF NF300 Intermediate plate. /// KNF NF300 междинна пластина.
62 | 10-KNF-008 | KNF NF300 PTFE coated diaphragm. /// KNF NF300 мембрана с покритие от PTFE
63 | 10-KNF-009 | KNF NF300 EPDM o-ring /// KNF NF300 EPDM уплътнителен пръстен
64 | 19-KNF-011 | KNF NF100 pump 115V complete. /// KNF NF100 помпа 115V оборудвана
65 | 19-KNF-012 | KNF NF100 pump 230V complete. /// KNF NF100 помпа 230V оборудвана.
66 | 10-KNF-013 | KNF NF100 Top plate. /// KNF NF100 горна пластина.
67 | 10-KNF-014 | KNF NF100 PTFE o-ring. /// KNF NF100 PTFE уплътнителен пръстен.
68 | 10-KNF-015 | KNF NF100 PTFE resonating diaphragm. /// KNF NF100 резонираща мембрана от PTFE
69 | 10-KNF-016 | KNF NF100 Connection plate. /// KNF NF100 съединителна пластина.
70 | 10-KNF-017 | KNF NF100 FFPM Valves. /// KNF NF100 FFPM вентили.
71 | 10-KNF-018 | KNF NF100 Intermediate plate. /// KNF NF100 междинна пластина.
72 | 10-KNF-019 | KNF NF100 PTFE coated diaphragm. /// KNF NF100 мембрана с покритие от PTFE
73 | 19-KNF-003 | KNF NF300 24V Brushless DC Circulation Pump /// KNF NF300 24V безчеткова DC циркулационна помпа
74 | 10-AMO-001 | Omron Relay G2R-2-SN * /// Omron реле G2R-2-SN *
75 | 10-AMO-002 | Omron Relay G2R-1-SN /// Omron реле G2R-1-SN
76 | 10-KNK-001 | Isolation Amplifier Blue. Isolation Amp. Must be tested prior to shipping /// Изолиращ усилвател, син. Изолиращият усилвател трябва да се изпробва преди доставка
77 | 10-RTL-006 | 24v DC Relay (used in remote pause stream alarm) /// 24v DC реле (използва се за аварийна сигнализация за отдалечено спиране на потока)
78 | 10-RTL-001 | Fan, 149mm, 230V 50Hz /// Вентилатор, 149 mm, 230V 50Hz
79 | 10-RTL-002 | Fan, 149mm, 115V 60Hz /// Вентилатор, 149 mm, 115V 60Hz
80 | 10-RTL-003 | Vent, 149mm /// Отвор, 149 mm
81 | 10-RTL-004 | Filter mat for 149mm fan, vent * /// Филтърна материя за 149 mm вентилатор, отвор *
82 | 10-DAN-001 | BS4 membrane keyboard. Tested. /// BS4 мембранна клавиатура, изпробвана.
83 | 421-970-474 | BS3 Membrane keyboard /// BS3 мембранна клавиатура
84 | 10-PCP-001 | Mass Flow Controller, 0-100 LPH. Tested /// Контролер за масов дебит, 0-100 LPH.
85 | 12-THU-003 | Brass drive shaft for PEEK ARS valve. Driveshaft with magnets. /// Месингов задвижващ вал за PEEK ARS вентил. Задвижващ вал с магнити
86 | 12-DIG-001 | Z-World RCM 3100 core. Z-World Core with software uploaded /// Z-World RCM 3100 core. Z-World Core със софтуер
87 | 12-PCS-003 | 60 Way Ribbon Cable, For Microcontroller and Signal and Relay Board With Sockets fitted and Tested /// 60-жичен плосък кабел, за микроконтролер и сигнален и релеен панел с гнезда, изпробван
88 | 19-ARR-002 | LCD Module, complete. Includes LCD, Inverter and connecting cable with socket /// LCD модул, оборудван. включва LCD, инвертор и свързващ кабел с гнездо
89 | 19-PCB-030 | Processor with LCD and ARM Core Processor. Processor complete with LCD, Inverter, ARM core and original software uploaded, fully tested. /// Процесор с LCD и ARM Core Processor. Процесорът е оборудван с LCD, инвертор, ARM ядро и оригинален зареден софтуер, напълно изпробван.
90 | 19-PCB-010 | Processor with LCD and Z-World core. Processor complete with LCD, Inverter, Z-World core and software uploade, fully tested. /// Процесор с LCD и Z-World ядро. Процесорът е оборудван с LCD, инвертор, Z-World ядро, и зареден софтуер, напълно изпробван.
91 | 10-ATL-001 | Hose Clip 6.3mm - 7.0mm /// Хамут за маркуч 6.3 mm - 7.0 mm
92 | 10-ATL-002 | Hose Clip 7.3mm - 7.8mm * /// Хамут за маркуч 7.3 mm - 7.8 mm *
93 | 10-ATL-003 | Hose Clip 8.3mm - 8.8mm * /// Хамут за маркуч 8.3 mm - 8.8 mm *
94 | 10-ATL-004 | Hose Clip 9.3mm - 9.9mm * /// Хамут за маркуч 9.3 mm - 9.9 mm *
95 | 10-ATL-005 | Hose Clip -10.4-11.0mm /// Хамут за маркуч -10.4-11.0 mm
96 | 10-IVF-063 | Filter Complete with Housing, 140 micron /// Филтър с кожух, 140 μm
97 | 10-IVF-064 | 140 micron Filter Element /// 140 μm филтърен елемент
98 | 10-KBS-001 | VOC container, glass. /// Контейнер за летливи органични съединения, стъклен.
99 | 10-KBS-002 | Internal Cleaning Cycle container, glass /// Вътрешен контейнер за почистване, стъклен
100 | 19-PCS-204 | CO2 filter, complete New. ** /// Филтър за CO2, оборудван, нов. **
101 | 19-PCS-007 | BS4 Dip Tube for Acid Container.Flexible /// BS4 сифонна тръба за контейнер за киселини, гъвкава
102 | 19-PCS-008 | BS4 Dip Tube for Base Container.Flexible /// BS4 сифонна тръба за контейнер за основи, гъвкава
103 | 19-PCS-021 | 1/4" Dip Tube for Acid Container, Flexible /// 1/4" сифонна тръба за контейнер за киселини, гъвкава
104 | 19-PCS-022 | 1/4" Dip Tube for Base Container, Flexible /// 1/4" сифонна тръба за контейнер за основи, гъвкава
105 | 19-PCS-023 | 1/8" Dip Tube for Acid Container, Flexible /// 1/8" сифонна тръба за контейнер за киселини, гъвкава
106 | 19-PCS-024 | 1/8" Dip Tube for Base Container, Flexible /// 1/8" сифонна тръба за контейнер за основи, гъвкава
107 | 19-PCS-025 | 1/8" Dip Tube for TN Reagents /// 1/8" сифонна тръба за TN реактиви
108 | 10-SSS-001 | Bund for Acid & Base /// Преграда за киселини и основи
109 | 10-CKP-003 | Ozone Destructor filter, PTFE /// Озоноразрушителен филтър, PTFE
110 | 10-HAW-001 | Cartridge heater. 24V 9W 1/4" Diameter /// Нагревател за патрон. 24 V, 9 W, диаметър 1/4"
111 | 10-JWA-001 | Viton tube, 5.5mm ID x 2mm wall. (metre) /// Тръба от витон, 5.5 mm вътрешен диаметър x 2 mm стенна. (в метрична система)
112 | 10-OCB-001 | HV coil. /// Бобина високо напрежение
113 | 10-OCB-003 | HV coil plug. /// Накрайник на бобина високо напрежение
114 | 10-SIM-001 | O-ring, Viton, BS122. * /// Уплътнителен пръстен, Viton, BS122. *
115 | 10-FAR-005 | Ozone Relay, Schrack RP3SL024 * /// Реле за озон, Schrack RP3SL024 *
116 | 12-PCS-001 | Ozone Destructor Complete /// Озоноразрушител, оборудван
117 | 12-PCS-005 | Ozone Destructor Catalyst: 50gm + Glass wool. Used in servicing Ozone Destructor. ** /// Катализатор за озоноразрушител 50 gm + стъклена вата. Използва се за обслужване на озоноразрушител **
118 | 19-TDK-001 | Ozone tube complete. /// Тръба за озон, комплект
119 | 10-MEW-001 | Solid state relay. /// Твърдотелно реле
120 | 19-PCB-001 | Sensor PCB for SR25 pump, complete. PCB with all components and cable /// печатна платка на сензора за помпа SR25, оборудвана. печатна платка с всички компоненти и кабел
121 | 19-PCB-002 | WMM Sensor PCB Complete /// печатна платка на сензор WMM, оборудвана
122 | 19-PCB-003 | Power PCB, complete. All Components Fitted /// Захранваща печатна платка, оборудвана. Монтирани всички компоненти.
123 | 19-PCB-004 | Relay driver board, Complete. PCB with all relays, fuses and holders and PWM card /// Управляваща релейна печатна платка, оборудвана, печатна платка с всички релета, предпазители и стойки и платка PWM
124 | 19-PCB-005 | Signal PCB, complete. PCB including holder, components, IC's, Relays etc.… /// Сигнална печатна платка, оборудвана, печатна платка включваща стойка, компоненти, ІС, релета и др.
125 | 19-PCB-006 | Ozone PCB, complete. /// печатна платка за озон, оборудвана
126 | 19-PCB-007 | Stream expansion PCB, complete. PCB with all components and fitted in holder etc... /// Разширителна печатна платка, оборудвана. печатна платка с всички компоненти и монтирана в стойка и др.
127 | 19-PCB-008 | PWM WWM60 PCB, complete. For WMM60 pump. /// PWM WWM60 печатна платка, оборудвана. За WMM60 помпа.
128 | 19-ASF-003 | Reagent Pump BS3/2 Sample Pump BS2 /// Помпа за реактив BS3/2 пробоотборна помпа BS2
129 | 19-ASF-004 | SR25 Peristaltic pump with sensor. Suppressed and fitted with sensor. Fitted with 2.4mm ID EMPP tube and two 3.2-2.4mm fittings. /// SR25 перисталтична помпа със сензор. Безшумна и оборудвана със сензор. Оборудвана с 2.4 mm вътрешен диаметър EMPP тръба и два 3.2-2.4 mm фитинга.
130 | 19-ASF-005 | SR25 Peristaltic pump with sensor. Suppressed and fitted with sensor. Fitted with 3.2mm ID EMPP tube and two 3.2-3.2mm fittings. /// SR25 перисталтична помпа със сензор. Безшумна и оборудвана със сензор. Оборудвана с 32 mm вътрешен диаметър EMPP тръба и два 3.2-32 mm фитинга.
131 | 19-ASF-007 | SR25 Peristaltic pump without sensor. Fitted with 2.4mm ID EMPP tube /// SR25 перисталтична помпа без сензор. Оборудвана с 2.4 mm вътрешен диаметър EMPP тръба
132 | 19-MAX-003 | WWM60 Peristaltic Pump w/o sensor /// WWM60 перисталтична помпа без сензор
133 | 19-MAX-004 | WWM60 Peristaltic Pump complete. WMM60 pump modified with suppressor, PCB, magnets etc... /// WWM60 перисталтична помпа комплект. WMM60 помпа модифициран със заглушител, печатна платка, магнити и др.
134 | 10-CLK-001 | PSU, Computer, 24V, ZWS75. /// PSU, компютър, 24V, ZWS75.
135 | 10-CLK-002 | PSU, Computer, 24V, ZWS150. /// PSU, компютър, 24V, ZWS150.
136 | 421-970-346 | PSU, Computer 5/12/24v, LPT65 /// PSU, компютър 5/12/24v, LPT65
137 | 12-CKP-001 | SS Reactor, Standard. Filled with glass balls /// Реактор от неръждаема стомана, стандартен, пълен със стъклени сфери
138 | 12-CKP-011 | SS Reactor, Large. Filled with glass balls /// Реактор от неръждаема стомана, голям, пълен със стъклени сфери
139 | 12-THU-001 | Hastelloy Reactor, Standard. Filled with glass balls /// Реактор от Hastelloy, стандартен, пълен със стъклени сфери
140 | 12-THU-004 | Hastelloy Reactor, Large. Filled with glass balls /// Реактор от Hastelloy, голям, пълен със стъклени сфери
141 | 10-MAC-001 | Regulator, relieving, 0-700mbar. /// Регулатор, освобождаващ, 0-700 mbar.
142 | 10-MAC-002 | Gauge, 0-1.6bar. /// Манометър, 0-1.6 bar.
143 | 19-KIT-105 | BioTector Series 4 TOC/TN 6 Month /// BioTector Серия 4 TOC/TN 6-месечен комплект за обслужване
144 | 19-KIT-106 | BioTector Series 4 TOC/TN 12 Month. /// BioTector Серия 4 TOC/TN 6-месечен комплект за обслужване.
145 | 19-KIT-106A | BIOTECTOR BASF 12 MO SVC KIT /// BIOTECTOR BASF 12-месечен комплект за обслужване
146 | 19-KIT-110 | NF300 Pump 6 Month Service Kit /// NF300 помпа, 6-месечен комплект за обслужване
147 | 19-KIT-111 | NF300 Pump 12 Month Service Kit /// NF300 помпа, 12-месечен комплект за обслужване
148 | 19-KIT-119 | BioTector Series 4A TP 6 Month Service Kit /// BioTector Серия 4A TP 6-месечен комплект за обслужване
149 | 19-KIT-120 | BioTector Series 4A TP 12 Month Service Kit /// BioTector Серия 4A TP 12-месечен комплект за обслужване
150 | 19-KIT-001 | BioTector Series 3 6 month Service Kit /// BioTector Серия 3 6-месечен комплект за обслужване
151 | 19-KIT-002 | BioTector Series 3 12 month Service Kit /// BioTector Серия 3 12-месечен комплект за обслужване
152 | 10-EMT-001 | PP fitting for SR25 pumps. 3/16" /// PP фитинг за помпи SR25. 3/16"
153 | 10-EMT-006 | PFA fitting, D1/4" - G1/8" thread. D1/4"-G1/8" /// PFA фитинг, D1/4" - G1/8" резба. D1/4"-G1/8"
154 | 10-EMT-008 | PFA fitting, D1/4" - NPT1/4" thread. /// PFA фитинг, D1/4" - NPT1/4" резба.
155 | 10-EMT-013 | PVDF Bulkhead, 1/8" Bulkhead with 1x1/8" fitting and 1x1/8"NPT female thread. /// PVDF преграда, 1/8" преграда с 1x1/8" фитинг и 1x1/8"NPT вътрешна резба.
156 | 10-EMT-036 | PP fitting for SR25 pumps. 1/8". Used in TN analyser only. /// Фитинг от полипропилен за SR25 помпи. 1/8". Използва се само в TN анализатор.
157 | 10-EMT-114 | PTFE 1/4" Ferrule, set of one back PEEK and one front PTFE ferrule (price per set) /// PTFE 1/4" муфа, Комплект една задна PEEK и една предна муфа от PTFE (цена за комплект)
158 | 10-EMT-118 | PTFE 1/8" Ferrule, set of one back PEEK and one front PTFE ferrule (price per set) /// PTFE 1/8" муфа, Комплект една задна PEEK и една предна муфа от PTFE (цена за комплект)
159 | 10-EMT-136 | PTFE 3/16" Ferrule, set of one back PEEK and one front PTFE ferrule (price per set) /// PTFE 3/16" муфа, Комплект една задна PEEK и една предна муфа от PTFE (цена за комплект)
160 | 10-FOS-001 | PP water fitting, 1/16" to 1/8" NPT. SUPPLIED IN 2's /// Фитинг от полипропилен за вода, 1/16" - 1/8" NPT. Доставя се в 2's
161 | 10-FOS-002 | PPY, 6mm OD * /// PPY, 6 mm външен диаметър *
162 | 10-FOS-008 | Viton Tubing 3/8"ID x 1/2" OD (Meter) /// Маркуч Viton 3/8"вътрешен диаметър x 1/2" външен диаметър (В метрична система)
163 | 12-IVF-011 | 3/16" SS Ferrules set. (10 Front & 10 Back) /// 3/16" комплект муфи от неръждаема стомана. (10 предни и 10 задни)
164 | 12-IVF-038 | 1/4" SS Ferrules set. (10 Front & 10 Back) /// 1/4" комплект муфи от неръждаема стомана. (10 предни и 10 задни)
165 | 10-REH-001 | EMPP tubing, 3.5mm OD x 1.5mm ID * /// EMPP маркуч, 3.5 mm външен диаметър x 1.5 mm вътрешен диаметър *
166 | 10-REH-002 | EMPP tubing, 6.4mm OD x 3.2mm ID * /// EMPP маркуч, 6.4 mm външен диаметър x 32 mm вътрешен диаметър *
167 | 10-REH-003 | EMPP tubing, 5.6mm OD x 2.4mm ID * /// EMPP маркуч, 5.6 mm външен диаметър x 2.4 mm вътрешен диаметър *
168 | 10-SCA-001 | PFA tube, 1/16" ID x 1/8" OD /// PFA тръба, 1/16" вътрешен диаметър x 1/8" външен диаметър
169 | 10-SCA-002 | PFA tube, 1/8" ID x 3/16" OD /// PFA тръба, 1/8" вътрешен диаметър x 3/16" външен диаметър
170 | 10-SCA-003 | PFA tube, 4mm ID x 1/4" OD /// PFA тръба, 4 mm вътрешен диаметър x 1/4" външен диаметър
171 | 10-SCA-005 | PFA tube, 3/16" ID x 1/4" OD Thin Wall /// PFA тръба, 3/16" вътрешен диаметър x 1/4" външен диаметър тънка стена
172 | 10-SCA-006 | PFA tube, 1/8" ID x 1/4" OD (Heavy Wall) /// PFA тръба, 1/8" вътрешен диаметър x 1/4" външен диаметър (дебела стена)
173 | 10-PNU-006 | Natural nylon tube, 3/8" OD /// Тръба от естествен найлон, 3/8" външен диаметър
174 | 19-ACD-001 | ARS valve motor / gearbox unit. Motor with Suppressor /// Двигател за ARS вентил / предавателна кутия. Двигател с шумозаглушител
175 | 19-ARS-001 | PEEK ARS valve, complete. Consisting of Motor, Bracket, PEEK Valve and PCB /// PEEK ARS вентил, оборудванСъстои се от двигател, скоба вентил от PEEK и печатна платка
176 | 19-ARS-002 | 316SS ARS valve, complete. Consisting of Motor, Bracket, SS Valve and PCB /// 316SS ARS вентил, оборудван. Състои се от двигател, скоба, вентил от неръждаема стомана и печатна платка
177 | 12-SIR-001 | Pinch valve, Sirai, complete. Complete with hose guide, DIN plug with Back EMF diode fitted. Tested. /// Спирателен вентил, Sirai, оборудван. Оборудван с водач, накрайник по DIN със заден EMF диод. Монтиран, изпробван.
178 | 19-EMC-001 | Type 6606 Burkert N/C valve with plug N/C 24V DC G1/8 port. Complete with type 2506 plug. /// Тип 6606 Burkert N/C вентил с кран N/C 24V DC G1/8 порт. Оборудван с кран тип 2506.
179 | 19-EMC-002 | Type 6606 Burkert N/O valve with plug N/O 24V DC G1/8 port. Complete with type 2506 plug. /// Тип 6606 Burkert N/O вентил с кран N/O 24V DC G1/8 отвор. Оборудван с кран тип 2506.
180 | 19-EMC-003 | Type 6606 Burkert C/O vlave with plug 24V DC Change Over Valve. G1/8 port. Complete with type 2506 plug. /// Тип 6606 Burkert C/O вентил с кран 24V DC разпределителен вентил. G1/8 отвор. Оборудван с кран тип 2506.
181 | 10-EMT-004 | PEEK ARS valve, 'Valve Only'. Inspected valve with TOP label and valve position marked /// PEEK ARS вентил, 'само вентил'. Проверен вентил с табела отгоре и маркирано положение на вентила
182 | 10-IVF-053 | SS Valve used in SS ARS (max range 500) /// SS Вентил използван в ARS от неръждаема стомана (максимален диапазон 500)
183 | 19-PCB-042 | ARS valve PCB, complete. Tested. /// ARS вентил печатна платка, оборудван. Изпробван.
184 | 19-ASF-001 | SR10/50 pump. Air Pump with supprssor and wires fitted /// SR10/50 помпа. Бутален компресор със заглушител и електрически кабели
185 | 19-ASF-002 | SR10/30 pump. Water With suppressor and wires /// SR10/30 помпа. За вода, със заглушител и електрически кабели
186 | 10-ASF-012 | Pumphead for Water Pump SR10/30 /// Помпена глава за водна помпа SR10/30
187 | 10-HER-001 | Miniature UV-Vis Light Source with Lamp /// Малък светлинен източник за ултравиолетови лъчи с лампа
188 | 10-HER-002 | Replacement Lamp for Light Source /// Резервна лампа за светлинен източник
189 | 10-JWA-004 | Viton tube, 2.5mm ID x 2mm wall. metre /// Тръба от Viton, 2.5 mm вътрешен диаметър x 2 mm дебелина на стената. в метрична система
190 | 10-KBS-008 | TN Collection Chamber, glassware, 50mm /// TN събирателна камера, стъклена, 50 mm
191 | 10-LES-001 | Spectrometer with Integral Processor /// Спектрометър с вграден процесор
192 | 10-OPT-001 | Cell, 45x0.5mm /// Клетка, 45x0.5 mm
193 | 10-OPT-002 | Cell, 45x1mm /// Клетка, 45x1 mm
194 | 10-OPT-003 | Cell, 45x2mm /// Клетка, 45x 2 mm
195 | 10-OPT-004 | Cell, 45x5mm /// Клетка, 45x5 mm
196 | 10-OPT-005 | Cell, 45x10mm /// Клетка, 45x10 mm
197 | 19-PCB-017 | TN Multiplexer PCB. Complete (81204160_01) /// печатна платка на мултипликатор TN. Оборудвана (81204160_01)
198 | 19-PCB-018 | TN Driver (Relay) PCB. Complete (81204180_01) /// печатна платка на TN управляваща верига (реле). Оборудвана (81204180_01)
199 | 19-PCB-019 | TN CAN PCB. Complete (81204190_02) /// печатна платка на TN CAN. Оборудвана (81204190_02)
200 | 19-NIT-001 | TN Module with Spectrometer consisting of: Enclosure, Spectrometer, Light Source, Cell Holder, PCB. This does not contain a cell. /// TN модул със спектрометър, състоящ се от корпус, спектрометър, светлинен източник, стойка за клетки, печатна платка. Без клетка.
201 | 19-NIT-002 | TN Module without Spectrometer consisting of: Enclosure, Light Source, Cell Holder, PCB. This does not contain a cell nor a Spectrometer /// TN модул без спектрометър, състоящ се от корпус, светлинен източник, стойка за клетки, печатна платка. Без клетка и спектрометър.
202 | 19-NIT-003 | TN Light Source Module with Cell Holder fitted. This consists of Light Source, Cell Holder, Lens, SMA Connector etc.. /// Модул със светлинен източник TN с монтирана стойка за клетки. Включва светлинен източник, стойка за клетки, обектив, SMA конектор и др.
203 | 19-ASF-006 | Reagent Pump SR25, 1.6mm ID EMPP Tubing /// Помпа за реактив SR25, 1.6 mm вътрешен диаметър EMPP Маркуч
204 | 10-KBS-010 | TP Drain, Glassware /// TP дренаж, стъклен
205 | 10-KBS-012 | TP Bubble Remover, Glassware /// TP газоуловител, стъклен
206 | 10-KBS-011 | Boilers x 2 /// Котли x 2
207 | 10-KBS-008 | TN Collection Chamber, Glassware, 50mm /// TN събирателна камера, стъклена, 50 mm
208 | 10-KBS-019 | TN Collection Chamber, Glass /// TN събирателна камера, стъклена
209 | 10-KBS-002 | Cleaning Vessel, Glassware /// Съд за почистване, стъклен
210 | 10-JWA-004 | Viton tube, 2.5mm ID x 2mm wall. metre /// Тръба от Viton, 2.5 mm вътрешен диаметър x 2 mm дебелина на стена. в метрична система
211 | 10-JWA-008 | Viton tube, 5.5mm ID x 9.5mm OD 25mm length /// Тръба от Viton, 5.5 mm вътрешен диаметър x 9.5 mm външен диаметър 25 mm дължина
212 | 10-SCA-004 | PFA, 12mm OD x 10mm ID - 1 metre /// PFA, 12 mm външен диаметър x 10 mm вътрешен диаметър - 1 в метрична система
213 | 10-REH-001 | EMPP Tubing, 3.5mm OD - 1 metre /// EMPP Маркуч, 3.5 mm външен диаметър - 1 в метрична система
214 | 10-EMT-120 | Set of 1x12mm PTFE ferrule and PEEK locking ring /// Комплект 1x12 mm муфа от PTFE и пръстен-фиксатор от PEEK
215 | 10-EMT-118 | Set of 1x1/8" PTFE ferrule and PEEK locking ring /// Комплект 1x1/8" муфа от PTFE и пръстен-фиксатор от PEEK
216 | 19-MAX-004 | WMM60 Peristaltic Pump /// WMM60 Перисталтична помпа
217 | 19-ASF-006 | Reagent Pump, SR25, 1.6mm ID EMPP tubing /// Помпа за реактив, SR25, 1.6 mm вътрешен диаметър EMPP маркуч
218 | 19-EMC-009 | Type 6606 Burkert C/O valve with Tube Connectors and plug /// Тип 6606 Burkert C/O вентил с тръба, свързващи елементи и кран
219 | 19-EMC-012 | Type 6606 Burkert N/C valve with Tube Connectors and plug /// Тип 6606 Burkert N/C вентил с тръба, свързващи елементи и кран
220 | 10-IVF-074 | Non Return Valve, 5 p.s.i. /// Възвратен вентил, 5 p.s.i.
221 | 10-HER-003 | Replacement Lamp with lens for Light Source /// Резервна лампа с обектив за източник на светлина
222 | 10-HER-004 | Miniature UV-Vis Light Source with Lamp /// Малък светлинен източник за ултравиолетова светлина с лампа
223 | 10-LES-001 | Spectrometer with Integral Processor /// Спектрометър с вграден процесор
224 | 10-OPT-001 | Cell, 45x0.5mm /// Клетка, 45x0.5 mm
225 | 10-OPT-002 | Cell, 45x1mm /// Клетка, 45x1 mm
226 | 10-OPT-003 | Cell, 45x2mm /// Клетка, 45x 2 mm
227 | 10-OPT-004 | Cell, 45x5mm /// Клетка, 45x5 mm
228 | 10-OPT-005 | Cell, 45x10.0mm /// Клетка, 45x10.0 mm
229 | 10-HMT-001 | Flash Lamp(TN & TN\TP systems) /// Светкавица (системи TN & TN\TP)
230 | 19-TND-002 | TN TP Duall Cell Module /// TN TP Модул с двойна клетка
231 | 19-TNP-002 | Boilers x 2 /// Котли x 2
232 | 12-AIR-004 | Filter mat for Onyx Concentrator /// Филтърна материя за концентратор Onyx
233 | 10-AIR-005 | Compressor. 230V 50Hz Used for Onyx PSA Oxygen Concentrator. 230V 50Hz /// Компресор. 230V 50Hz Използва се за Onyx PSA концентратор на кислород. 230V 50Hz
234 | 10-AIR-007 | Compressor rebuild kit. Used for Onyx PSA Oxygen Concentrator /// Ремонтен комплект за компресор. Използва се за Onyx PSA концентратор на кислород
235 | 10-AIR-009 | Feed/Waste valve rebuild kit. Used for Onyx PSA Oxygen Concentrator /// Ремонтен комплект за подаващ вентил / вентил за отпадъчна течност. Използва се за Onyx PSA концентратор на кислород
236 | 10-AIR-010 | Equalization valve rebuild kit. Used for Onyx PSA Oxygen Concentrator /// Ремонтен комплект за изравнителен вентил. Използва се за Onyx PSA концентратор на кислород
237 | 10-AIR-011 | Sieve Bed Assembly. Sieve Bed Assembly for the Onyx PSA Oxygen Concentrator. 2 normally required for each system. /// Основа на сито. Основа на сито за Onyx PSA концентратор на кислород. Обикновено за една система се изискват 2 бр.
238 | 19-KIT-114 | PSA Oxygen Concentrator with Compressor 24 Month Service Kit /// PSA концентратор на кислород с компресор 24-месечен комплект за обслужване
239 | 10-KBS-009 | HEPA filter. /// HEPA филтър.
240 | 10-OGS-003 | Replacement set of sieve beds. Set of 2 sieve beds for PSA concentrator which operates on instrument air. /// Резервен Комплект основи на сита. Комплект от 2 основи за сита за концентратор PSA, който работи с въздух за КИПиА.
241 | 10-OGS-004 | Timer PCB, 115 / 230V. Used in OGSI oxygen concentrator. /// Печатна платка на таймера, 115 / 230V. Използва се в OGSI концентратор на кислород.
242 | 10-OGS-005 | Solenoid valve assembly. 230V AC solnoid valve assembly, consisting of 2 spool valves with pressure relief valve attached /// Електромагнитен вентил. 230V AC. Електромагнитен вентил, състоящ се отелектромагнитен вентилен агрегат, състоящ се шибърни вентили с предпазен клапан
243 | 19-KIT-108 | Oxygen Generator 6 month Service Kit /// Генератор за кислород, 6-месечен комплект за обслужване
244 | 19-KIT-109 | Oxygen Generator 12 month Service Kit /// Генератор за кислород 12-месечен комплект за обслужване
245 | 10-KNF-020 | Vacuum Sampler pump, 230V. /// Вакуумна пробоотборна помпа, 230V.
246 | 10-KNF-022 | High power vacuum sampler pump 230V. N838 pump, 230v 50Hz, used in the vacuum sampler where a deep vacuum is required. /// Вакуумна пробоотборна помпа с висока мощност, 230 V. Помпа N838, 230 V, 50 Hz, използва се във вакуумни пробоотборни линии, където се изисква дълбок вакуум.
247 | 19-PCB-015 | Conductivity PCB, complete /// Печатна платка за свързване, оборудвана
248 | 19-PCS-003 | Vacuum Sampler chamber complete. Chamber complete with conductivity probe, and 4 inlet connections. /// Вакуумна пробоотборна камера, оборудван. Камера, оборудвана със сонда за проводимост и 4 входни съединения
249 | 10-JWA-003 | Viton tubing, 5.0mm ID x 1.5mm wall. Hardness 75SH. Order unit: meters. /// Маркуч от Viton, 5.0 mm вътрешен диаметър x 1.5 mm дебелина на стената. твърдост 75SH. Единица за заявки: метри
250 | 19-KIT-107 | Vacuum Sampler Service Kit /// Комплект за обслужване на вакуумна пробоотборна линия
251 | 19-PCB-021 | ARM Mainboard. (no core) 81204022_02 /// Дънна платка ARM. (без ядро) 81204022_02
252 | 19-PCB-022 | ARM Core (81204150_02a) /// ARM ядро (81204150_02a)
253 | 10-SMR-001 | Non return (check) valve, 1psi /// Възвратен (контролен) вентил, 1 psi
254 | 19-CO2-007 | CO2 Analyser, Hastelloy, 0-10000 ppm /// Анализатор за CO2, Hastelloy, 0-10000 ppm
255 | 19-PCB-023 | TP I/O PCB (81204210_02) /// TP входно-изходна печатна платка (81204210_02)
256 | 10-RGF-009 | Door Lock for BioTector S4 Enclosure /// Ключалка за врата за BioTector S4 корпус
257 | 10-RGF-025 | BioTector Cabinet door keys 2 pcs. /// ключове на врата за шкаф BioTector 2 бр.
258 | 10-SEF-002 | Analyzer stand for BioTector /// Стойка за анализатор за BioTector
259 | 19-BAS-019 | BIOTECTOR WEB CONTROL UNIT /// BIOTECTOR уеб-устройство з управление
260 | 19-KIT-112 | BIOTector Series 4A TOC/TN/TP 6 month /// BIOTector Серия 4A TOC/TN/TP 6-месечен комплект за обслужване
261 | 19-KIT-113 | BIOTECTOR series 4A TOC / TN / TP 12 month /// BIOTECTOR серия 4A TOC / TN / TP 12-месечен комплект за обслужване
262 | 19-KIT-115 | BioTector Series 4A Ultra Pure 6 Month Service Kit /// BioTector Серия 4A Ultra Pure 6-месечен комплект за обслужване
263 | 19-KIT-116 | BioTector Series 4A Ultra Pure 12 Month Service Kit /// BioTector Серия 4A Ultra Pure 12-месечен комплект за обслужване
264 | 19-KIT-117 | BIOTECTOR series 4A TOC / TN Dual Cell Phomotmeter analyzer 6 month m /// BIOTECTOR серия 4A TOC / TN двукамерен фотометричен анализатор 6-месечен комплект за обслужване m
265 | 19-KIT-118 | BIOTECTOR series 4A TOC / TN Dual Cell Phomotmeter analyzer 12 month /// BIOTECTOR серия 4A TOC / TN двукамерен фотометричен анализатор 12-месечен комплект за обслужване
266 | 19-SKT-001 | BioTector Special 6 Month Service Kit for Corrosive Environments /// BioTector Special 6-месечен комплект за обслужване за корозионно активни среди
267 | 19-SKT-002 | BioTector Special 12 Month Service Kit for Corrosive Environments /// BioTector Special 12-месечен комплект за обслужване за корозионно активни среди
268 | BT-OPT-020 | BIOTECTOR ISOLATED TIMER OUTPUT RELAY 24V DC /// BIOTECTOR ИЗОЛИРАНО ИЗХОДНО РЕЛЕ ЗА ТАЙМЕР 24 V DC
269 | BT-UPG-030 | BioTector TOC Calibration Curve Upgrade (Single Range) /// BioTector TOC разширение на калибровъчната характеристика (един диапазон)
Аксесоари
270 | 12-AIR-002 | dd OXYGEN CONCENTRATOR 230V 50HZ W/COMPRESSOR /// dd КОНЦЕНТРАТОР НА КИСЛОРОД 230V 50HZ С КОМПРЕСОР
271 | 19-OGS-102 | OXYGEN CONCENTRATOR, 230V 50HZ /// КОНЦЕНТРАТОР НА КИСЛОРОД, 230V 50HZ
272 | 19-FIL-001 | PSA oxigen concentrator filter pack for systems using instrument, For systems using instrument air. Consists of a 5-micron pre filter, a 0.01-micron oil filter and an oil vapour filter /// PSA филтърен пакет за концентратор на кислород за системи, използващи въздух за КИПиА. Състои се от предварителен филтър за 5 µm, 0.01 µm маслен филтър и филтър за маслени пари
273 | 2993001 | Reagent canister with lid; replacement, 20 L /// Кутия за реактив с капак; резервна, 20 l
Реактиви
274 | LCX059 | HCl Acid Reagent 20L- Biotector 20 L /// реактив HCl 20 L- Biotector 20 L
275 | LCX060 | HCl Water Solution 20L - Biotector /// Воден разтвор за HCl 20 L - Biotector
276 | LCX061 | TN-Cleaning Sol. 20L - Biotector 20 L /// TN - разтвор за почистване 20L - Biotector 20 L
277 | LCX062 | TP Reagent, Vanandate Molybdate Reagent 20L- Biotector 20 L /// TP реактив, реактив за ванадат молибдат 20L- Biotector 20 L
278 | 2985462 | BioTector Acid Reagent /// BioTector кисел реактив
279 | 2985562 | BioTector Base Reagent /// BioTector основен реактив
280 | 2993000 | KTO: BioTector Acid and Base Reagent KTO: BioTector Acid and Bas /// KTO: BioTector кисел и основен реактив KTO: BioTector киселина и основа
281 | LCW844 | Standard solution 10 mg/l C for TOCTAX (1 L) /// Стандартен разтвор 10 mg/l C за TOCTAX (1 L)
282 | LCW843 | Calibrating solution 100mg/l C for TOCTAX 1000 (1 L) /// Калибровъчен разтвор 100 mg/l C за TOCTAX 1000 (1 L)
283 | 27256 | Дейонизирана вода 4л.
Общо за Ценова таблица №6
Подпис и печат:
Дата:

## ЦТ7
Ценова таблица 7 BÜHLER 4011
№ | Описание |  | Ед. цена в лева без ДДС
Модул
1 | BU4011.00.11511 | BÜHLER 4011 stationary automatic water sampler; /// BÜHLER 4011 стационарна автоматична пробоотборна система за вода с 350 ml стъклен съд за дозиране; с активно охлаждане, 12x2.9L полиетиленови бутилки; корпус от неръждаема стомана 304; Захранване: 230 V, щепсел EU
Крепежи
Сервизни дейности
2 | S-XCOMM-BSSTAT | Въвеждане в експлоатация Bühler Stationary Samplers
Таксата включва: • Въвеждане в експлоатация на работа • Пътни разходи
3 | S-FIEX1-BSSTAT | Полеви Сервиз Bühler Stationary Samplers
4 | S-PREP1-BSSTAT | Премиум Плюс Сервиз Bühler Stationary Samplers
Резервни части
5 | BM60043 | Клапанна глава за вакуум помпа 007 CDC 129/12 129/12B
6 | BM60042 | Мембрана за вакуум помпа 007 CDC 19
7 | BM69302 | Силиконов маркуч 4 mm x 1.5 m
8 | BM69301 | Силиконов маркуч 12 x 2 mm (за 1 метър)
9 | BM60457 | Филтър, вход въздух
10 | BM30004 | replacement glass, sample chamber 350ml /// резервно стъкло, пробоотборна камера 350 ml
11 | BM900156 | metering unit 350 ml SPII /// Измервателен блок 350 ml SPII
12 | BM30005 | replacement glass metering vessel 500ml /// резервен стъклен измервателен съд 500 ml
13 | BM900243 | metering unit 500 ml SPII /// Измервателен блок 500 ml SPII
14 | BM900559 | dosing flange complete /// дозиращ фланец, оборудван
15 | BM50009 | red fixing screw for dosing inlet tube /// червен фиксиращ винт за дозиращата входяща тръба
16 | BM50124 | electrode extension - 1 piece /// удължение на електрод – 1 бр.
17 | BM60025 | black air filter ( pneumatic unit ) /// черен въздушен филтър (пневматичен блок)
18 | BM91379 | fluted air filter in transparent housing /// набразден въздушен филтър в прозрачен корпус
19 | BM69301 | silicon hose 12 x 2 per meter /// Силиконов маркуч 12 х 2 на метър
20 | BM69401 | o-ring 16 x 4, NBR /// уплътнителен пръстен 16 x 4, NBR
21 | BM69402 | quad-ring 81, 92 x 5, 33, NBR /// Пръстен с квадратно сечение 81, 92 x 5, 33, NBR
22 | BM900093 | valve system SPII /// Клапанна система SPII
23 | BM69302 | silicon hose 4x1,5 (valve system) per meter /// Силиконов маркуч 4x1.5 (клапанна система) на метър
24 | BM900097 | valve system ( pinch valve ) /// Клапанна система (спирателен вентил)
25 | BM900958 | Replacement kit pinch valve for staionary sampler BN/BL4xxx /// Резервен комплект спирателен вентил за стационарна пробоотборна система BN/BL4xxx
26 | BM10004 | geared motor 12V n=6 /// Моторредуктор 12V n=6
27 | BM900053 | Pipe Assy-Inlet /// Тръбен възел – вход
28 | BM900167 | diaphragm compressor ( Thomas Pumpe ) /// Мембранен компресор (Thomas Pumpe )
29 | BM60042 | diaphragm for 007CDC 19 /// мембрана за 007CDC 19
30 | BM60043 | pump head for 007CDC 19 /// Помпена глава за 007CDC 19
31 | BM60054 | diaphragm compressor 7012 12V /// Мембранен компресор 7012 12V
32 | BM60317 | diaphragm compressor KNF pump 12V /// Мембранен компресор KNF помпа 12V
33 | BM60343 | maintenance-kit for KNF-compressor /// Комплект за техническо обслужване за KNF-компресор
34 | BM60401 | control unit ( CPU , SP III ) /// Блок за управление (CPU , SP III )
35 | BM10176 | Adapterboard /// Адаптерно табло
36 | BM10182 | digital temperature board ( SP III ) /// Цифров температурно табло (SP III )
37 | BM69703 | cabel contol board 50lines /// кабелно табло за управление за 50 линии
38 | BM60030 | control unit ( CPU , SP II ) /// Блок за управление ( CPU , SP II )
39 | BM60402 | power board for control unit ( SP II ) /// Захранващо табло за блок за управление ( SP II )
40 | BM900104 | power supply ( SP II ) analog /// захранващ блок ( SP II ) аналогов
41 | BM900006 | power supply ( SP I ) /// захранващ блок ( SP I )
42 | BM10202 | swichting power supply 100W -> serial no.: 1156895 /// Превключващ захранващ блок 100 W -> сериен номер: 1156895
43 | BM900507 | swichting power supply 100W (update) /// Превключващ захранващ блок 100 W (разширение)
44 | BM10196 | mains suppression filter /// потискащ филтър на захранването
45 | BM900471 | backup battery with charger /// резервна батерия със зарядно устройство
46 | BM900395 | backup battery for stat Bühler sampler /// резервна батерия за стат. система за вземане на проби Bühler
47 | BM10157 | connection terminals on tin rail /// свързващи клеми на калаена релса
48 | BM10017 | fuse holder BÜHLER SPIII /// Стойка за предпазител BÜHLER SPIII
49 | BM10103 | temperature board ( SP II ) /// Температурно табло ( SP II )
50 | BM900367 | housing contoller incl. Keypad, without pcb-board /// корпус на контролер, вкл. клавиатура, без печатна платка
51 | BM900540 | SPIII controller housing with key-pad and RS232 interface, connector incl /// SPIII корпус на контролер с клавиатура и RS232 интерфейс, конектор, вкл.
52 | BM60323 | keypad /// клавиатура
53 | BM91757 | analog signal transformer 0-20mA into 4-20 mA /// Преобразувател на аналогови сигнали 0 - 20 mA към 4 - 20 mA
54 | BM10036 | flat fuse 7,5A /// плосък предпазител 7.5 A
55 | BM10042 | flat fuse T 8,0A 5x20 /// плосък предпазител T 8.0 A 5 x 20
56 | BM10051 | fuse for feeble current T 1,6A 5x20 /// Слаботоков предпазител T 1.6 A 5 x 20
57 | BM69624 | cabel contol board 20lines 260mm /// Кабелен панел за управление за 20 линии 260 mm
58 | BM69625 | cabel contol board 14lines 260mm /// Кабелен панел за управление за 14 линии 260 mm
59 | BM900020 | connector socket RS232(subD9) led outside of control unit /// Съединително гнездо RS232 (subD9) изведено извън блока за управление
60 | BM900021 | serial cable ( interface cable ) incl. connector plug length 5m /// Сериен кабел (интерфейсен кабел), вкл. щепсел, дължина 5 m
61 | BM200004 | PC Software for communication via RS232 for windows 95/98/NT /// PC софтуер за комуникация през RS232 за Windows 95/98/NT
62 | BM60387 | fridge unit 230V AC ( SP III ) /// хладилен агрегат 230 V AC ( SP III )
63 | BM60382 | fridge unit 115V AC ( SP III ) /// хладилен агрегат 115 V AC ( SP III )
64 | BM900435 | fridge unit 230V AC ( SP III ) coated version /// Хладилен агрегат 230 V AC ( SP III ) версия с покритие
65 | BM60285 | fridge unit 230V AC ( SP II ) /// хладилен агрегат 230 V AC ( SP II )
66 | BM900434 | fridge unit 230V AC ( SP II ) coated version /// Хладилен агрегат 230 V AC ( SP II ) версия с покритие
67 | BM10227 | fan motor for BM60387 fridge /// двигател на вентилатор за BM60387 хладилен агрегат
68 | BM60450 | Impeller for fan motor /// Работно колело за двигател на вентилатор
69 | BM900536 | fan unit coated SPIII /// Вентилаторен блок с покритие SPIII
70 | BM60394 | start relais for fridge unit SP II /// Пускови релета за хладилен агрегат SP II
71 | BM60414 | start relais for fridge unit SP III /// Пускови релета за хладилен агрегат SP III
72 | BM60415 | starting condensator for fridge unit SP III /// Пусков кондензатор за хладилен агрегат SP III
73 | BM69405 | flat packing 40 x 25 x 2 EPDM /// Плоско уплътнение 40 x 25 x 2 EPDM
74 | BM10011 | distributor motor with encoder ( for all distributors ) /// Двигател на разпределител с кодиращо устройство (за всички разпределители)
75 | BM900095 | X-Y distributor, surcharge /// Х – Y разпределител, претоварване
76 | BM900009 | Motor driven distributor system for 2/4/12 bottles /// Разпределителна система с двигател за 2/4/12 бутилки
77 | BM900260 | Motor driven distributor system for4 x 10l bottles /// Разпределителна система с двигател for4 x 10l бутилки
78 | BM900275 | Motor driven distributor system for4 x 14l bottles /// Разпределителна система с двигател for4 x 14l бутилки
79 | BM900013 | Motor driven distributor system for 24 bottles /// Разпределителна система с двигател за 24 бутилки
80 | BM91676 | supply cable for distributor with plug /// захранващ кабел за разпределител с щепсел
81 | BM93033 | Red screw to connect distributor and silicon tube /// Червен винт за свързване на разпределител и силиконов маркуч
82 | BM900379 | user spares kit BM4010,4110, 5010 with pressure / vakuum system /// Комплект резервни части BM4010.4110, 5010 със система за налягане / вакуум
83 | BM900794 | Buehler wear parts kit /// Buehler комплект части за замяна
84 | BM10001 | recirculation fan 92x92, 220V, 3956 /// Рециркулационен вентилатор 92x92, 220V, 3956
85 | BM10149 | temperature protection switch /// Термореле
86 | BM10003 | exhaust fan 120x120 220V, 4658 N /// Вентилатор за отработени газове 120x120 220V, 4658 N
87 | BM10143 | heating element 100W 230 VAC /// Нагревателен елемент 100 W 230 VAC
88 | BM10144 | Bi-Metall thermostat für protection heater /// Биметален термостат за защита на нагревателя
89 | BM10010 | forked light barrier distributor /// разпределител със светлинна защита
90 | BM10038 | relais 12V, TS35, 1-change-over-contact /// релета 12V, TS35, 1 превключващ контакт
91 | BM69304 | pvc-hose 12, 7 x 20 per meter /// PVC маркуч 12, 7 x 20 на метър
92 | BM69404 | o-ring 64 x 3, NBR /// уплътнителен пръстен 64 x 3, NBR
93 | BM900012 | suction hose 1/2", 5m, with srew connection /// Смукателен маркуч 1/2", 5 m, с винтова връзка
94 | BM60050 | hose tip 3/4" x 13 /// Накрайник на маркуч 3/4" x 13
95 | BM69403 | flat packing 25 x 15 x 2 EPDM /// плоско уплътнение 25 x 15 x 2 EPDM
96 | BM900037 | BM900037 /// BM900037
97 | BM900151 | interiour lighting with door contact /// вътрешно осветление с контакт за врата
98 | BM10193 | interiour light 12 use since Feb. 2004 /// Вътрешно осветление 12, използва се от февруари 2004 г.
99 | BM900456 | Lamp Repair-Kit 230V AC until Feb.2004 /// Ремонтен комплект за лампи, 230 V AC до февруари 2004 г.
100 | BM10047 | Main swich /// Главен прекъсвач
101 | BM10048 | Current breaker /// Изключвател
102 | BM10049 | Overvoltage protection-mains-(2 pcs required) /// Защита от пренапрежение на захранването (необходими са 2 бр.)
103 | BM10050 | Overvoltage protection-signals /// Защита от пренапрежение – сигнали
104 | BM900276 | Non Return Valve (slanted valve) for max. 0,5 bar /// Възвратен вентил (наклонен вентил) за макс. 0.5 bar
105 | BM69601 | mains lead for 401x /// Извод на захранване за 401х
106 | BM10123 | temperature sensor /// температурен датчик
107 | BM69304 | Hose PVC 12mm, 30 m reel (price per meter) /// Маркуч PVC 12 mm, 30 m макара (цена на метър)
108 | BM900290 | PVC hose 7,5m ID12mm with hose clip and counterweight /// PVC маркуч 7.5 m ID12 mm с хамут за маркуч и противотежест
109 | BM900300 | PVC hose 7,5m ID12mm with hose clip without counterweight /// PVC маркуч 7.5 m ID12 mm с хамут за маркуч без противотежест
110 | BM900012 | Suction hose with screw connection, length 5 m /// Смукателен маркуч с винтова връзка, дължина 5 m
111 | BM50025 | V2A stainless steel hose end piece, length 180 mm /// Накрайник V2А на маркуч от неръждаема стомана, дължина 180 mm
112 | BM900065 | Extraction strainer basket /// Екстракционна филтрираща цедка
113 | BM900014 | Extraction unit to mount the suction hose, pendulous or fixed /// Екстракционен блок за монтаж на смукателен маркуч, окачен или неподвижен
114 | BM60045 | 10 Liter composite container incl. Cap /// 10-литров многослоен контейнер, вкл. капачка
115 | BM60334 | 14 Liter PE composite container incl. Cap /// 14-литров полиетиленов многослоен контейнер, вкл. капачка
116 | BM60046 | 25 Liter PE composite container incl cap /// 25-литров полиетиленов многослоен контейнер, вкл. капачка
117 | BM60044 | 6,3 Liter PE container incl. Cap /// 6.3-литров полиетиленов контейнер, вкл. капачка
118 | BM60342 | 50 Liter PE composite container incl cap /// 50-литров полиетиленов многослоен контейнер, вкл. капачка
119 | BM60034 | 2,9 Liter PE bottle /// 2.9-литрова полиетиленова бутилка
120 | BM60035 | Cap for 2,9 Liter PE bottle /// Капачка за 2.9-литрова полиетиленова бутилка
121 | BM60036 | 1,0 Liter PE bottle /// 1.0-литрова полиетиленова бутилка
122 | BM60037 | Cap for 1,0 Liter PE bottle /// Капачка за 1.0-литрова полиетиленова бутилка
123 | BM30013 | 2,0 Liter Duran 50, Glass bottle /// 2.0-литрова, Duran 50, стъклена бутилка
124 | BM30012 | 0,9 Liter Duran 50, Glass bottle /// 0.9-литрова, Duran 50, стъклена бутилка
125 | BM60347 | Bottle 1 liter PE without cap, single use, Quantities: 126/252/378 etc. /// Бутилка, 1 l, полиетиленова, без капачка, за еднократна употреба, количества 126 / 252 / 378 и др.
126 | BM60348 | Cap for bottle 1 Liter PE, single use, Quantities: 126/252/378 etc /// Капачка за бутилка 1 l, полиетиленова, без капачка, за еднократна употреба, количества 126 / 252 / 378 и др.
127 | BM900236 | door stainless steel V2A /// Врата от неръждаема стомана V2А
128 | BM60236 | key for sampler 4010/4410 /// Ключ за пробоотборна система 4010 / 4410
129 | BM60004 | lock for handle incl. Keys /// Ключалка за брава, вкл. ключове
130 | BM900312 | door adjustment, one for each door available /// Регулиращо приспособление на врата, едно за всяка врата
131 | BM40182 | hinge for stainless steel door /// Панта за врата от неръждаема стомана
132 | BM50386 | door bushing bottom SPII /// Облицовка за врата долна SPII
133 | BM50387 | door bushing middle SPII /// Облицовка за врата средна SPII
134 | BM50391 | door bushing top SPII /// Облицовка за врата горна SPII
135 | BM60354 | door bushing SPIII /// Облицовка за врата SPII
136 | BM900231 | upper door ( 4010 ) with viewing window /// Горна врата (4010) с наблюдателен прозорец
137 | BM900236 | upper door ( 4010 ) w/o viewing window /// Горна врата (4010) без наблюдателен прозорец
138 | BM60297 | Handle for buttom door /// Дръжка за долна врата
139 | BM60289 | Handle for upper door /// Дръжка за горна врата
140 | BM50032 | funnel for dosing tube - Housing hole /// Фуния за дозираща тръба – отвор в корпуса
141 | BM900016 | Mobile Version, consisting of: 2x2 V2A castors,2x2 lock-type castors,Fixing kit with 4x V2A Screws (M12), 4xV2A nuts, 4xV2A plain washers,4xplastic cover /// Подвижен вариант, състоящ се от: колела 2x2 V2A, блокиращи се колела 2x2, фиксиращ Комплект с 4x V2A винта (M12), 4xV2A гайки, 4xV2A плоски шайби, 4x пластмасови капака
142 | BM30007 | Elevation bar 40mm /// Повдигащ прът 40 mm
143 | BM900017 | Mounting kit consisting of: 4 screws,4 dowels,4 plain washers /// Комплект монтажен състоящ се от: 4 винта, 4 шпилки.4 плоски шайби
144 | BM30009 | Stainless steel plinth, 40cmx70cmx41cm (hxwxd) /// Плинт от неръждаема стомана, 40 cm x 70 cm x 41 cm (в х ш х д)
145 | BM60014 | securing grid for exhaust fan /// обезопасяваща мрежа за вентилатор за отработени газове
146 | BM40179 | Backplate for Bühler 4010 /// Задна пластина за Bühler 4010
147 | BM40270 | roof BN4010 /// покрив BN4010
148 | BM40270V4A | roof BN4010 SS316 /// покрив BN4010 SS316
149 | BM40271 | roof hinge for SPIII sampler /// Панта за покрив за пробоотборна система SPIII
150 | BM900665 | sealing lower door- BN4010-4410 pre cutted /// уплътнение за долна врата- BN4010-4410 предварително отрязано
Аксесоари
151 | BM900711 | built-in option: MODBUS Communication Interface - build-in option /// Вградена опция: комуникационен интерфейс Modbus – вградена опция
152 | BM900704 | built-in option: PROFIBUS DP Communication Interface - build-in option /// Вградена опция: Profibus DP комуникационен интерфейс – вградена опция
Общо за Ценова таблица №7
Подпис и печат:
Дата:

## ЦТ8
Ценова таблица 8 Cl17
№ | Описание |  | Ед. цена в лева без ДДС
Модул
1 | 5440001 | Cl17 Free Residual Chlorine Analyzer /// Cl17 анализатор на свободен остатъчен хлор
Крепежи
2 | 5516400 | Installation Kit, for Cl17/SP510 /// Комплект монтажен, за Cl17/SP510
Сервизни дейности
3 | S-XCOMM-CL17 | Въвеждане в експлоатация CL17 Colorimetric Chlorine Analyser
Таксата включва: • Въвеждане в експлоатация на работа • Пътни разходи
4 | S-FIEX1-CL17 | Полеви Сервиз CL17 Colorimetric Chlorine Analyser
5 | S-PREP1-CL17 | Премиум Плюс Сервиз CL17 Colorimetric Chlorine Analyser
Резервни части
6 | 5444300 | Maintenance kit (for 1 year) /// Комплект за техническо обслужване (за 1 година)
7 | 5444301 | Maintenance kit (for 1 year), same as 5444300 but with pre-assembled tubing /// Комплект за техническо обслужване (за 1 година), както 5444300, но с предварително монтиран маркуч
8 | 5119200 | FTG, insert, 1/4 OD TBG /// FTG, вътрешен елемент, 1/4 външен диаметър TBG
9 | 5411800 | Preasure plate /// Притискаща пластина
10 | 5416300 | Fitting, instrument drain /// Фитинг, за източване на уреда
11 | 5440400 | Main circuit board assembly /// Основна платка
12 | 5444300 | Maintenance kit /// Комплект за техническо обслужване
13 | 5444600 | Gear motor assy /// Моторредуктор
14 | 5446000 | Circuit board assy, colorimeter /// Печатна платка, колориметър
15 | 6867000 | Colorimeter /// Колориметър
Аксесоари
16 | 4643600 | Flow meter with ¼" OD tubing /// Разходомер с маркуч с ¼" външен диаметър
Реактиви
17 | 2556900 | Cl17 Reagent Set, Chlorine free, consisting of 2297255, 2314011, 2314111 (1 each) /// Cl17 комплект реактиви, без съдържание на хлор, състоящ се от 2297255, 2314011, 2314111 (1 за всеки)
18 | 2297255 | DPD Compound, FREE & TOTAL CL, 24 g /// DPD съединение, свободен и общ хлор, 24 g
19 | 2314111 | Buffer solution, free Chlorine, 473 ml /// Буферен разтвор, свободен хлор, 473 ml
20 | 2314011 | Indicator solution, free Chlorine, 473 ml /// Индикаторен разтвор, свободен хлор, 473 ml
21 | 203832 | 19.2 N Стандартен разтвор на сярна киселина, 100 mL /// 19.2 N Стандартен разтвор на сярна киселина, 100 mL
22 | 5449000 | CL17 Calibration/Verification kit /// CL17 калибровъчен / комплект за валидиране
Общо за Ценова таблица №8
Подпис и печат:
Дата:

## ЦТ9
Ценова таблица 9 CLF10
№ | Описание |  | Ед. цена в лева без ДДС
Модул
1 | LXV45A.98.22022 | CLF10 sc Amperometric Chlorine sensor, metric inlet, pH combination sensor, model ¾" RC sensor with integral Pt1000 /// CLF10 sc амперометричен сензор за хлор, метричен размер на входния отвор, комбиниран сензор за pH, модел ¼“ RC сензор с вграден Pt1000
2 | LXV45A.98.23022 | CLF10 sc Amperometric Chlorine sensor, metric inlet, pHD pH Differential sensor with integral Pt1000 /// CLF10 sc амперометричен сензор за хлор, метричен размер на входния отвор, pHD диференциален сензор за pH с вграден Pt1000
Сервизни дейности
3 | S-XCOMM-CLF-CLT | Въвеждане в експлоатация CL10 Amperometric Chlorine Analyser
Таксата включва: • Въвеждане в експлоатация на работа • Пътни разходи
4 | S-FIEX1-CLF-CLT | Полеви Сервиз CL10 Amperometric Chlorine Analyser
Резервни части
5 | 9160200 | Membrane Replacement Kit, CLF10sc, pK/1 /// Резервен комплект мембрани, CLF10sc, pK/1
6 | 9160600 | Electrolyte Gel for CLF10 sc sensor, 100 ml /// Гел-електролит за CLF10 sc сензор, 100 ml
7 | SB-R1SV | Salt bridge, including VitonO-ring, pK/1 /// Солеви мост, включително уплътнителен пръстен от Viton, pK/1
8 | 25M1A1025-115 | Standard Cell Solution for pHD sensors, 500 ml /// Стандартен разтвор за клетки за pHD сензори, 500 ml
9 | 9181605 | pH Combination Sensor, comes with Hach Lange Manual /// Комбиниран датчик за pH, с ръководство на Hach Lange
Replacement Parts / Chemistry /// Резервни части / химическа апаратура
10 | 9150305 | replacement sensor für CLT-10 sc ( total chlorine ) /// резервен сензор за CLT-10 sc ( общ хлор )
11 | 9150405 | replacement sensor für CLF-10 sc ( free chlorine ) /// резервен сензор за CLF-10 sc ( свободен хлор )
12 | 9160600 | Free Electrolyte for CLF10 /// Свободен електролит за CLF10
13 | 9181400 | Total Electrolyte for CLT10 /// Общ електролит за CLT10
14 | 9181700 | Split Ring, Amperometric Chlorine sensor /// Разделителен пръстен, амперометричен сензор за хлор
15 | 9181800 | O-ring Split Ring to sealing Hub /// Уплътнителен пръстен Разделителен пръстен към уплътнителна муфа
16 | 9160200 | Membrane Replacement Kit, CLF10sc /// Комплект за замяна на мембраната, CLF10sc
17 | 9180900 | Membrane Replacement Kit, CLT10sc /// Комплект за замяна на мембраната, CLT10sc
18 | 5H1233 | O-ring, pH flow cell /// Уплътнителен пръстен, проточна клетка за измерване на pH
19 | 9160900 | Cable assembly, 4 pin shielded, flow sensor, 2 m /// Кабелно съединение, 4 контакта, екранирани, датчик за разход, 2 m
20 | 9160300 | Cable assembly, 5 pin shielded, M`12, chlorine sensor, 1 m /// Кабелно съединение, 5 контакта, екранирани, M`12, сензор за хлор, 1 m
21 | 6122400 | Cable, gateway to controller, I m /// Кабел, гейтуей към контролер, 1 m
22 | 9150200 | Circuit board, AG sensor panel, Gateway /// Печатна платка, AG сензорен панел
23 | 9197000 | Fitting, elbow, outlet port, pH flow cell, Metric /// Фитинг, коляно, изходен отвор, проточна клетка за измерване на pH, метрични единици
24 | 9159200 | Fitting, inlet port for chlorine flow cell, English /// Фитинг, входен отвор за проточна клетка за хлор, британски единици
25 | 9196400 | Fitting, inlet port for chlorine flow cell, Metric /// Фитинг, входен отвор за проточна клетка за хлор, метрични единици
26 | 9159300 | Fitting, outlet port for chlorine flow cell or inlet port pH, English /// Фитинг, изходен отвор за проточна клетка за хлор или входен порт за pH, британски единици
27 | 9196500 | Fitting, outlet port for chlorine flow cell or inlet port pH, Metric /// Фитинг, изходен отвор за проточна клетка за хлор или входен отвор за pH, метрични единици
28 | 9159100 | Float, flow sensor /// Поплавък, датчик за разход
29 | 9198400 | Flow cell assembly, chlorine, English /// Проточна клетка в комплект, хлор, британски единици
30 | 9198500 | Flow cell assembly, chlorine, Metric /// Проточна клетка в комплект, хлор, метрични единици
31 | 9180400 | Flow cell assembly, pH combination, Metric /// Проточна клетка в комплект, pH комбинирана, метрични единици
32 | 9180300 | Flow cell assembly, pHD, includes seal hub, Metric /// Проточна клетка в комплект, pHD, включва уплътнителна муфа, метрични единици
33 | 9158900 | Flow cell block, chlorine /// Блок проточни клетки, хлор
34 | 9159700 | Flow cell body only (pH) /// Проточна клетка, само корпус (pH)
35 | 9198600 | Flow control valve kit /// Комплект вентили за управление на дебита
36 | 9160800 | Flow sensor /// Датчик за разход
37 | 9160000 | Gateway enclosure /// Корпус на гейтуей
38 | 9197900 | Label-Gateway-Wiring, inside cover /// Табелка – гейтуей – проводници, вътрешен капак
39 | 9160500 | Label-Gateway ( Hach ) /// Табелка – гейтуей (Хах)
40 | 9196200 | Lock ring, chlorine flow cell /// Фиксиращ пръстен, проточна клетка за хлор
41 | 60F2032-001 | Lock ring, pH flow cell /// Фиксиращ пръстен, проточна клетка за измерване на pH
42 | 9159600 | O-ring, flow control valve (2x) /// Уплътнителен пръстен, вентил за управление на дебита (2 бр.)
43 | 9196300 | O-ring, sealing hub, chlorine flow cell /// Уплътнителен пръстен, уплътнителна муфа, проточна клетка за хлор
44 | 9159500 | Plug, chlorine flow cell, 1/2 in. /// Пробка, проточна клетка за хлор, 1/2 in.
45 | 9159400 | Plug, chlorine flow cell, 1/8 NPTF /// Пробка, проточна клетка за хлор, 1/8 NP TF
46 | 4422200 | Screw, chlorine flow cell (2x) (10-32x1.75 Lg Phillips pan head) /// Винт, проточна клетка за хлор (2 бр.) (10-32x1.75 Lg, кръстат)
47 | 558711 | Screw, gateway mounting (4x) /// Винт, за монтаж на гейтуей (4 бр.)
48 | 561211 | Screw, pH flow cell (2x) (10-32x.5 Lg Phillips pan head) /// Винт, проточна клетка за измерване на pH (2x) (10-32x.5 Lg, кръстат)
49 | 9198000 | Sealing blank, pH flow cell /// Упл. blank, проточна клетка за измерване на pH
50 | 9196100 | Sealing hub, chlorine flow cell /// Уплътнителна муфа, проточна клетка за хлор
51 | 9159800 | Sealing hub, pH combination senosr , 3/4 in. /// Уплътнителна муфа, комбиниран сензор за pH, 3/4 in.
52 | 60F2021-001 | Sealing hub, pHD flow cell, 1 in. /// Уплътнителна муфа, проточна клетка за pHD, 1 in.
53 | 9160100 | Strain Relief Gland - Double Hole /// Компенсатор на напреженията – двоен отвор
54 | 4630700 | Strain Relief Kit (bushing, washer and locknut) /// Компенсатор комплект (втулка, шайба, контрагайка)
55 | 4743800 | Tubing, sample stream, 1/4 in. x 2 m /// Маркуч, поток проба, 1/4 in. х 2 m
56 | 9198100 | Tubing, sample stream, 3/8 in. x 18 in. /// Маркуч, поток проба, 3/8 in. х 18 in.
57 | 9198200 | Tubing, waste stream, 1/2 in. x 2 m /// Маркуч, отпаден поток, 1/2 in. х 2 m
58 | 6166300 | Valve, cleaning port /// Вентил, отвор за почистване
59 | 9005300 | Valve, grab sample port /// Вентил, отвор за вземане на проба
Sample Conditioning Accessories /// Аксесоари за обработка на проби
60 | LZY051 | Acidification Unit /// Устройство за подкисляване
61 | 9159900 | Pressure Regulator Sample conditioning kit with 2 pressure regulators /// Регулатор на налягане, комплект за обработка на проба с 2 регулатора на налягане
pH Accessories /// Аксесоари за измерване на pH
62 | 9181605 | Sensor, pH combination /// Сензор, pH, комбиниран
63 | 9181505 | Sensor, pHD Differential /// Сензор, pHD, диференциален
64 | 2283449 | Buffer solution, pH 4 /// Буферен разтвор, pH 4
65 | 2283549 | Buffer solution, pH 7 /// Буферен разтвор, pH 7
66 | 2283649 | Buffer solution, pH 10 /// Буферен разтвор, pH 10
67 | 25M1A1025-115 | Standard cell solution /// Стандартен разтвор за клетки
68 | SB-R1SV | Salt bridge (includes O-ring) /// Солеви мост, (вкл. Уплътнителен пръстен)
69 | 25M8A1002-101 | Gel powder /// Глинест прах
70 | 1000F3374-001 | Sensor, protective cap for pH /// Сензор, защитна капачка, за pH
Аксесоари
71 | LZY051 | Acidification / Cleaning unit for Amperometric sc sensors /// Подкисляващ / почистващ агрегат за амперометрични sc сензори
recommended for use with CL10 F&T sc for applications with pH values > 9 /// Препоръчителен за използване с CL10 F&T sc за приложения със стойности на pH над 9
72 | 9159900 | Pressure Regulator Sample Conditioning Kit /// Регулатор на налягане с комплект за обработка на проби
used for clean water applications with inlet pressure between 20 and 120 psig (1.4 to 8.3 bar) /// Използва се в приложения за чиста вода с налягане на входа между 20 и 120 psig (1.4 – 8.3 bar)
73 | 9181505 | pHD pH Differential Sensor, RYTON, pH-WIDE RANGE, 6 ft cable w/ adapter /// pHD диференциален сензор за pH, RYTON, широк диапазон на измерване на pH, кабел с дължина 2 m с преходник
74 | 9181605 | pH Combination Sensor, comes with Hach Lange Manual /// Комбиниран сензор за pH, с ръководство за експлоатация на Хах Ланге
реактиви
75 | 2283449 | Буферен разтвор, pH 4,00; 500 ml; червен цветен код
76 | 2283549 | Буферен разтвор, pH 7,00; 500 ml; жълт цветен код
77 | 2283649 | Буферен разтвор, pH 10,01; 500 ml; син цветен код
Общо за Ценова таблица №9
Подпис и печат:
Дата:

## ЦТ10
Ценова таблица 10 Filtrax
№ | Описание |  | Ед. цена в лева без ДДС
Модул
1 | LXV294.00.05000 | Filtrax, Filtration system incl. 2 Filter modules, heated hose 2 m, 230 V /// Filtrax, филтрираща система вкл. 2 филтърни модула, подгряван маркуч 2 m, 230 V
2 | LXV294.99.02000 | Filtrax, Filtration system incl. 2 Filter modules, heated hose 10 m, 230 V /// Filtrax, филтрираща система вкл. 2 филтърни модула, подгряван маркуч 10 m, 230 V
3 | LXV294.60.03000 | Filtrax, Filtration system incl. 2 Filter modules, heated hose 20 m, 230 V /// Filtrax, филтрираща система вкл. 2 филтърни модула, подгряван маркуч 20 m, 230 V
4 | LXV294.60.04000 | Filtrax, Filtration system incl. 2 Filter modules, heated hose 30 m, 230 V /// Filtrax, филтрираща система вкл. 2 филтърни модула, подгряван маркуч 30 m, 230 V
Крепежи
5 | LZY714.99.43050 | Монтажна арматура на филтруващ модул на си-ма Filtrax
6 | LZX676 | Арматура за монтаж на управляващ модул на си-ма FILTRAX
Сервизни дейности
7 | S-XCOMM-FILTRAX | Въвеждане в експлоатация FILTRAX
Таксата включва: • Въвеждане в експлоатация на работа • Пътни разходи.
8 | S-FIEX2-FILTRAX | Полеви Сервиз FILTRAX
Резервни части
9 | LZX018 | Комплект части за едногодишно обслужване
10 | LZV678 | Силиконова смазка Baysilone
11 | LZX024 | Компресор за FILTRAX, 230V
12 | LZX677 | Филтриращ модул (необходими са 2 бр.)
13 | EVQ047 | Square box spanner for /// Квадратен гаечен ключ за
14 | LZP866 | Stepping motor with connector /// Стъпков мотор с конектор
15 | LZV205 | Air valve 2/2-way /// Пневматичен вентил, 2/2-пътен
16 | LZX017 | Set of air filter mats for /// Комплект филтърна материя за въздух за
17 | LZX018 | Set of wear parts for FILTRAX /// Комплект износващи се части за FILTRAX
18 | LZX019 | Set of 5 pump rollers /// Комплект от 5 ролки за помпи
19 | LZX024 | Compressor 230V /// Компресор 230V
20 | LZX025 | Compressor 115V /// Компресор 115V
21 | LZX026 | Photometer for FILTRAX /// Фотометър за FILTRAX
22 | LZX027 | Fan /// Вентилатор
23 | LZX028 | Connector temperature sensor /// Конектор за температурен датчик
24 | LZX029 | Set of connectors /// Комплект свързващи елементи
25 | LZX030 | Air filter for compressor /// Въздушен филтър за компресор
26 | LZX064 | Service kit with screws, fuses, sev /// Комплект за обслужване с винтове, предпазители, sev
27 | LZX375 | Key pad /// Клавиатура
28 | LZX667 | Set of tubes for 1 yr. /// Комплект тръби за 1 г.
29 | LZX677 | Filter module /// Филтърен модул
30 | LZX701 | Tube adapters for /// Тръбни преходници за
31 | LZX739 | Pump head 2 channels with 5 rolls /// Помпена глава, 2 канала, с 5 ролки
32 | LZX741 | Display for FILTRAX /// Дисплей за FILTRAX
33 | LZY221 | LED lamp, red /// Светодиодна лампа, червена
34 | LZY222 | LED lamp, green /// Светодиодна лампа, зелена
35 | LZY325 | Power supply 13V / 6,3A /// Захранващ блок 13V / 6.3A
36 | LZY381 | Cleaning sponge /// Почистваща гъба
37 | LZY391 | Power supply 12V / 6,3A /// Захранващ блок 12V / 6.3A
38 | LZY590 | Fittings ( Air , sample ) /// Фитинги ( въздух, проба )
39 | LZY660 | Tube Set FILTRAX Photometer /// Комплект тръби FILTRAX фотометър
40 | YAA554 | Terminal board FILTRAX /// Съединителен панел FILTRAX
41 | YAA555 | interface board /// Свързващ панел
42 | YAA985 | Processor card /// Процесорна платка
Аксесоари
43 | LZX676 | Brackets for Filtrax Control Unit Mounting /// Скоби за монтаж на блок за управление Filtrax
44 | LZX216 | Cleaning container filter modules, FILTRAX /// Филтърни модули за контейнер за почистване, Filtrax
45 | LZX217 | Cleaning Set FILTRAX /// Комплект за почистване Filtrax
46 | LZX672 | Sample hose, 10 m heated /// Маркуч за проба, 10 m, подгряван
47 | LZX674 | Sample hose, 20 m heated /// Маркуч за проба, 20 m, подгряван
48 | LZX765 | Sample hose, 30 m heated /// Маркуч за проба, 30 m, подгряван
49 | LZX670 | Filter module carrier, complete, 5 m, 230 VAC /// Носач на филтърен модул, оборудван, 5 m, 230 V AC
Общо за Ценова таблица №10
Подпис и печат:
Дата:

## ЦТ11
Ценова таблица 11 NH4D
№ | Описание |  | Ед. цена в лева без ДДС
Крепежи
1 | LZY714.99.32320 | Pole mounting hardware ISE, 24cm bracket, SS pole 2m /// Приспособления за монтаж на стълб ISE, 24 cm скоба, Стълб от неръждаема стомана с дължина 2 m
2 | 6184900.99.0000 | Rail Mounting Kit for ISE sc sensors, made of PVC /// Релсов комплект монтажен за ISE sc сензори, от PVC
3 | LZX914.99.12400 | Chain Mounting for ISE sc sensors, made of PVC /// Верижно монтажно приспособление за ISE sc сензори, от PVC
4 | LZY514 | Additional weight for Cleaning unit /// Допълнителна тежест за почистващ агрегат
5 | LZY545 | Adapter 1 1/2" NPT - 1"NPT /// Преходник 1 1/2" NPT - 1"NPT
6 | LZY546 | Fitting, 45° angle, 2 x 1½" NPT connectors, made of PVC (replacement) /// Фитинг, 45° ъгъл, 2 x 1½" NPT свързващи елементи, от PVC (резервен)
Сервизни дейности
7 | S-FIEX1-NH4NO3D | Полеви Сервиз NH4NO3D
Резервни части
8 | 6188400 | Calibrated sensor cartridge /// Калибриран сензорен патрон
9 | 6176700 | screws and gasket set /// Комплект винтове и уплътнения
10 | LZX302 | dessicant /// влагопоглъщател
11 | HZD176 | Adapter gasket /// Преходник уплътняващ
12 | 6177500 | Cable with cord grip NH4Dsc /// Кабел с фитинг NH4Dsc
13 | 005206 | stainless housing /// Неръждаем корпус
14 | 6176800 | Cartridge adapter + Locking ring /// Преходник за патрон + фиксиращ пръстен
15 | 6176900 | Locking ring kit /// Комплект фиксиращ пръстен
16 | 6176700 | screws and gasket set /// Комплект винтове и уплътнения
17 | LZX302 | dessicant /// влагопоглъщател
18 | HZD176 | Adapter gasket /// Преходник уплътнение
19 | 6188800 | Cartridge adapter with circuit boards /// Преходник за патрон с печатни платки
20 | 6188300 | Test Cartridge /// Тестов патрон
21 | LCW883 | Test solution 1 /// Аналитичен разтвор 1
22 | LCW884 | Test solution 2 /// Аналитичен разтвор 2
23 | LCW892 | Mix standard for matrix 2 ammonium /// Смес стандартните разтвори за матрица 2 амоняк
24 | 6188400 | Calibrated sensor cartridge /// Калибриран сензорен патрон
25 | LZY589 | Brush, Paint for cleaning ISE - Sensor /// Четка, боя за почистване на ISE – сензор
26 | LZY697 | Cable clip for NH4Dsc /// Кабелен хамут за NH4Dsc
Аксесоари
27 | 6188300 | Test Cartridge /// Тестов патрон
Реактиви
28 | LCW883 | Test solution 1 /// Аналитичен разтвор 1
29 | LCW884 | Test solution 2 /// Аналитичен разтвор 2
Общо за Ценова таблица №11
Подпис и печат:
Дата:

## ЦТ12
Ценова таблица 12 Nitratax
№ | Описание |  | Ед. цена в лева без ДДС
Модул
1 | LXV417.99.10001 | Nitratax plus sc, with 10m cable, 0.1 - 100.0 mg/l NO2+3-N (1mm gap) /// Nitratax plus sc, с 10 m кабел, 0.1 - 100.0 mg/l NO2+3-N (1 mm междина)
2 | LXV417.99.20001 | Nitratax plus sc, with 10m cable, 0.1 - 50.0 mg/l NO2+3-N (2mm gap) /// Nitratax plus sc, с 10 m кабел, 0.1 - 50.0 mg/l NO2+3-N (2 mm междина)
3 | LXV417.99.50001 | Nitratax plus sc, with 10m cable, 0.1 - 25.0 mg/l NO2+3-N (5mm gap) /// Nitratax plus sc, с 10 m кабел, 0.1 - 25.0 mg/l NO2+3-N (5 mm междина)
Крепежи
4 | LZY714.99.53220 | Mounting Assembly Kit "Rim Mounting", Stainless Steel, with 90° adapter /// Комплект монтажен за монтаж на ръб, от неръждаема стомана, с преходник 90°
5 | LZX869 | Mounting Assembly Kit "Flow-Through", for NITRATAX plus (2 and 1 mm version) /// Комплект монтажен за монтаж в тръбопровод, за NITRATAX plus (версия 2 и 1 mm)
6 | LZX867 | Mounting Assembly Kit "Flow-Through", for NITRATAX plus (5 mm version) /// Комплект монтажен, проточен, за NITRATAX plus (версия 5 mm)
7 | LZX450 | Sedimenter, Flow-through Mounting Assembly unit for extremely turbid water /// Утаител, проточно монтажно приспособление за изключително мътна вода
8 | LZX412 | Mounting flange for Sedimenter LZX450 /// Монтажен фланец за утаител LZX450
Сервизни дейности
9 | S-XCOMM-NITRASC | Въвеждане в експлоатация NITRATAX sc нитратни сензори
Таксата включва: • Въвеждане в експлоатация на работа • Пътни разходи.
10 | S-FIEX1-NITRASC | Полеви Сервиз NITRATAX sc нитратни сензори (1 сервиз в година)
11 | S-FIEX2-NITRASC | Полеви Сервиз NITRATAX sc нитратни сензори (2 сервиза в година)
Резервни части
12 | LZX302 | Силикагел, торбичка (60 x 105 mm)
13 | LZX303 | Силикагел, торбичка
14 | LZX426 | Комплект уплътнения за UVASplus/NITRATAX plus
15 | LZX148 | Комплект профили за чистачки 1 mm за UVAS/NITRATAX (5 бр.)
16 | LZX012 | Комплект профили за чистачки 2 mm за UVAS/NITRATAX (5 бр.)
17 | LCW825 | Стандартен разтвор, 50 mg/l NO3 (1L)
18 | LZX012 | Set of wiper blades (2mm) /// Комплект чистачки (2 mm)
19 | LZX117 | Set of wiper blades 3/5mm /// Комплект чистачки 3/5 mm
20 | LZX148 | Set of wiper blades 1mm /// Комплект чистачки 1 mm
21 | LZX182 | Geared motor /// Моторредуктор
22 | LZX302 | Desiccant, 20x40mm probe, set of 2 /// Десикант, 20x40 mm сонда, Комплект 2
23 | LZX315 | Cap for wiper /// Капачка за чистачка
24 | LZX372 | Module body, NITRATAX plus 2 mm LXG /// Корпус на модул, NITRATAX plus 2 mm LXG
25 | LZX419 | Module body, NITRATAX plus 1 mm LXG /// Корпус на модул, NITRATAX plus 1 mm LXG
26 | LZX426 | Set of seals /// Комплект уплътнения
27 | LZX453 | Flash lamp /// Светкавица
28 | LZX504 | Set of spare parts for split wiper /// Комплект резервни части за чистачки
29 | LZX510 | Module body, new NITRATAX plus 5 mm /// Корпус на модул, нов NITRATAX plus 5 mm
30 | LZX657 | Set of filter; 1 & 2 mm /// Филтърен Комплект; 1 & 2 mm
31 | LZX700 | Wiper shaft /// Вал на чистачка
32 | LZX736 | Wiper holder 5mm for NITRATAXplus/c /// Стойка на чистачка 5 mm за NITRATAXplus/c
33 | LZX858 | Measuring window w/o thread for /// Измервателен прозорец без резба за
34 | LZX860 | Pressure ring for LZX858 /// Притискащ пръстен за LZX858
35 | LZX881 | Sondenkabel-Daten universal (sc) /// Кабел за данни от сонда универсален (sc)
36 | LZX906 | Set of seals for meas.window with thread /// Комплект уплътнения за измервателен прозорец с резба
37 | LZX907 | Set of seals for meas.window without thread /// Комплект уплътнения за измервателен прозорец без резба
38 | LZX971 | Plug sc-probe cable /// Пробка sc-сонда кабел
39 | LZX987 | Plug /// Пробка
40 | LZY008 | Ignition module for plus probes /// Запалителен модул за plus сонди
41 | LZY463 | screws for housing /// Винтове за корпус
42 | LZY636 | Resistor 4,64 Kohm /// Резистор 4.64 kΩ
43 | LZY786 | Set of filter; 5mm /// Филтърен Комплект; 5 mm
44 | NBR551 | Screw /// Винт
45 | NCC566 | CHEESE-HEAD SCREW M4 x 16 ( Allen ) /// ВИНТ С ЦИЛИНДРИЧНА ГЛАВА M4 x 16 ( Allen )
46 | YAA373 | Light barrier card /// Платка на диафрагма
47 | YAA981 | Flash supply card 1 /// платка 1 на захранване на светкавица
48 | YAA982 | Flash supply card 2 /// платка 2 на захранване на светкавица
49 | YAB031 | Processor card sc eco/clear /// Процесорна платка sc eco/clear
50 | YAB106 | Analogboard Nitratax sc 1,2,5 mm; plus 1,2 mm /// Аналогов панел Nitratax sc 1.2.5 mm; plus 1, 2 mm
51 | XOD069 | cable strap incl. Screw bracket /// Кабелен хамут вкл. винтова скоба
52 | YAB048 | Exchange set for lampe source /// Комплект за смяна на източника на лампата
Аксесоари
53 | LZX848 | Digital Extension Cable, 5m /// цифров удължителен кабел, 5 m
54 | LZX849 | Digital Extension Cable, 10m /// цифров удължителен кабел, 10 m
55 | LZX850 | Digital Extension Cable, 15m /// цифров удължителен кабел, 15 m
56 | LZX851 | Digital Extension Cable, 20m /// цифров удължителен кабел, 20 m
57 | LZX852 | Digital Extension Cable, 30m /// цифров удължителен кабел, 30 m
58 | LZX853 | Digital Extension Cable, 50m /// цифров удължителен кабел, 50 m
Реактиви
59 | LCW825 | Стандартен разтвор, 50 mg/l NO3 (1L) /// Стандартен разтвор, 50 mg/l NO3 (1L)
60 | LCW826 | Стандартен разтвор, 100 mg/l NO3 (1L) /// Стандартен разтвор, 100 mg/l NO3 (1L)
61 | LCW827 | Стандартен разтвор, 200 mg/l NO3 (1L) /// Стандартен разтвор, 200 mg/l NO3 (1L)
62 | LCW863 | Стандартен разтвор, 400 mg/l NO3 (1L) /// Стандартен разтвор, 400 mg/l NO3 (1L)
Инсрументи
63 | VAA406 | Special tool for windows removing /// Специален инструмент за демонтаж на прозорец
Общо за Ценова таблица №12
Подпис и печат:
Дата:

## ЦТ13
Ценова таблица 13 pH сензор тип pHD-S
№ | Описание |  | Ед. цена в лева без ДДС
Модул
1 | LXV427.99.10001 | pH сензор тип pHD-S sc; 0 ... 14 pH; 10 m. кабел с куплунг.
2 | DPD1P1.99 | pHD sc, Digital Differential pH Sensor, PEEK, Convertible style (1" NPT at both ends), Glass, (0-14 pH; general purpose)
3 | DPD2P1.99 | pHD sc, Digital Differential pH Sensor, PEEK, Insertion style (no threads on electrode end), Glass, (0-14 pH; general purpose)
4 | DPD3P1.99 | pHD sc, Digital Differential pH Sensor, PEEK, Sanitary style (2" flange for Tri-Clover fitting), Glass, (0-14 pH; general purpose)
5 | DPD1R1.99 | pHD sc, Digital Differential pH Sensor, Ryton, Convertible style (1" NPT at both ends)A, Glass, (0-14 pH; general purpose)
Крепежи
6 | LZY714.99.20910 | Mounting Assemblies for Digital pH, Immersion style, No bracket / No swivel, PVC pole 2m with flange, brown cap /// Монтажни приспособления за цифров уред за измерване на pH, потопен, без конзола / без шарнир, стълб от PVC с дължина 2 m с фланец, кафява капачка
7 | LZY714.99.20920 | Mounting Assemblies for Digital pH, Immersion style, No bracket / No swivel, SS 1.4301 pole 2m with flange, brown cap /// Монтажни приспособления за цифров уред за измерване на pH, потопен, без конзола / без шарнир, стълб от неръждаема стомана 1.4301 с дължина 2 m с фланец, кафява капачка
8 | LZY714.99.21910 | Mounting Assemblies for Digital pH, Immersion style, swivel, PVC pole 2m with flange, brown cap /// Монтажни приспособления за цифров уред за измерване на pH, потопен, шарнир, стълб от PVC с дължина 2 m с фланец, кафява капачка
9 | LZY714.99.21920 | Mounting Assemblies for Digital pH, Immersion style, swivel, SS 1.4301 pole 2m with flange, brown cap /// Монтажни приспособления за цифров уред за измерване на pH, потопен, шарнир, стълб от неръждаема стомана 1.4301 с дължина 2 m с фланец, кафява капачка
10 | LZY714.99.22910 | Mounting Assemblies for Digital pH, Immersion style, 24cm SS 1.4301 Bracket, PVC pole 2m with flange, brown cap /// Монтажни приспособления за цифров уред за измерване на pH, потопен, конзола 24 cm от неръждаема стомана 1.4301, стълб от PVC с дължина 2 m с фланец, кафява капачка
11 | LZY714.99.22920 | Mounting Assemblies for Digital pH, Immersion style, 24cm SS 1.4301 Bracket, SS 1.4301 pole 2m with flange, brown cap /// Монтажни приспособления за цифров уред за измерване на pH, потопен, конзола 24 cm от неръждаема стомана 1.4301, стълб от неръждаема стомана 1.4301 с дължина 2 m с фланец, кафява капачка
12 | LZY714.99.23910 | Mounting Assemblies for Digital pH, Immersion style, 10cm SS 1.4301 Bracket, PVC pole 2m with flange, brown cap /// Монтажни приспособления за цифров уред за измерване на pH, потопен, конзола 10 cm от неръждаема стомана 1.4301, стълб от PVC с дължина 2 m с фланец, кафява капачка
13 | LZY714.99.23920 | Mounting Assemblies for Digital pH, Immersion style, 10cm SS 1.4301 Bracket, SS 1.4301 pole 2m with flange, brown cap /// Монтажни приспособления за цифров уред за измерване на pH, потопен, конзола 10 cm от неръждаема стомана 1.4301, стълб от неръждаема стомана 1.4301 с дължина 2 m с фланец, кафява капачка
14 | LZX914.99.11200 | Chain Mounting Assembly Kit, for Digital pH, made of SS316, Mat. 1.4571 /// комплект монтажни приспособления за верига, за цифров уред за измерване на pH, от неръждаема стомана 316, материал 1.4571
15 | LZX914.99.12200 | Chain Mounting Assembly Kit, for Digital pH, made of PVC /// комплект монтажни приспособления за верига, за цифров уред за измерване на pH, от PVC
16 | LZX914.99.42200 | Ball float kit for simply installation of Digital pH sensor on the basin rim (railing or concrete wall), made of PVC, 2300mm /// комплект сферичен поплавък за лесен монтаж на цифров уред за измерване на сензор за измерване на pH по ръба на басейна (парапет или бетонна стена), от PVC, 2300 mm
Сервизни дейности
17 | S-XCOMM-PHDSC | Въвеждане в експлоатация Цифрови диференциални pH сензори
Таксата включва: • Въвеждане в експлоатация на работа • Пътни разходи
18 | S-FIEX1-PHDSC | Полеви Сервиз Цифрови диференциални pH сензори
Резервни части
19 | SB-P1SV | PEEK Salt Bridge, Kynar OJ, Equi-Tr Fill,Viton O /// PEEK Солеви мост, Kynar OJ, Equi-Tr Fill,Viton O
20 | SB-R1SV | Солеви мост за pHD сензори, Kynar /// Солеви мост за pHD сензори, Kynar
21 | 25M1A1025-115 | Standard Cell Solution (equitransferrant pH 7 buffer, 500 ml) /// Клетка за стандартен разтвор (equitransferrant pH 7 буфер, 500 ml)
22 | 5H1304 | O-ring, Viton, pk/1 /// Уплътнителен пръстен, Viton, pk/1
23 | 5H1306 | O-ring, EDPM, pk/1 /// Уплътнителен пръстен, EDPM, pk/1
Аксесоари
24 | LZX848 | Digital Extension Cable, 5m /// цифров удължителен кабел, 5 m
25 | LZX849 | Digital Extension Cable, 10m /// цифров удължителен кабел, 10 m
26 | LZX850 | Digital Extension Cable, 15m /// цифров удължителен кабел, 15 m
27 | LZX851 | Digital Extension Cable, 20m /// цифров удължителен кабел, 20 m
28 | LZX852 | Digital Extension Cable, 30m /// цифров удължителен кабел, 30 m
29 | LZX853 | Digital Extension Cable, 50m /// цифров удължителен кабел, 50 m
30 | 1000F3374-002 | Sensor protector, made of PEEK /// Протектор за сензора, от PEEK
31 | 1000F3374-003 | Sensor protector, made of Ryton /// Протектор за сензора, от Ryton
Реактиви
32 | 2283449 | Буферен разтвор, pH 4,00; 500 ml; червен цветен код
33 | 2283549 | Буферен разтвор, pH 7,00; 500 ml; жълт цветен код
Общо за Ценова таблица №13
Подпис и печат:
Дата:

## ЦТ14
Ценова таблица 14 PHOSPHAX
№ | Описание |  | Ед. цена в лева без ДДС
Модул
1 | LXV422.99.13001 | PHOSPHAX sc, Outdoor version, 0.05 - 15 mg/l PO4-P, 1 channel continuous sample from filtration unit, e.g. FILTRAX /// PHOSPHAX sc, вариант за работа на открито, 0.05 - 15 mg/l PO4-P, 1-канелен уред за непрекъснато вземане на проба от филтърен блок, напр. FILTRAX
2 | LXV422.99.14001 | PHOSPHAX sc, Outdoor version, 0.05 - 15 mg/l PO4-P, 2 channel continuous sample from filtration unit, e.g. FILTRAX /// PHOSPHAX sc, вариант за работа на открито, 0.05 - 15 mg/l PO4-P, 2-канелен уред за непрекъснато вземане на проба от филтърен блок, напр. FILTRAX
3 | LXV422.99.23001 | PHOSPHAX sc, Outdoor version, 1.00 - 50 mg/l PO4-P, 1 channel continuous sample from filtration unit, e.g. FILTRAX /// PHOSPHAX sc, вариант за работа на открито, 1.00 - 50 mg/l PO4-P, 1-канелен уред за непрекъснато вземане на проба от филтърен блок, напр. FILTRAX
4 | LXV422.99.24001 | PHOSPHAX sc, Outdoor version, 1.00 - 50 mg/l PO4-P, 2 channel continuous sample from filtration unit, e.g. FILTRAX /// PHOSPHAX sc, вариант за работа на открито, 1.00 - 50 mg/l PO4-P, 2-канелен уред за непрекъснато вземане на проба от филтърен блок, напр. FILTRAX
Крепежи
5 | LZX355 | Wall mounting kit 4 wood screws 5*60 plus 4 wall plugs, as before /// Стенен комплект монтажен 4 дървени винта 5*60 + 4 стенни капачета, както преди
6 | LZY044 | Mounting kit for sc-analyser incl. fastening and angle bracket, screws /// Комплект монтажен за sc-анализатор вкл. крепежна и ъглова скоба, винтове
7 | LZY216 | Set of screws for fastening and angle bracket /// Комплект винтове за крепежна и ъглова скоба
8 | LZY223 | Set of screws for sc-analyser /// Комплект винтове за sc-анализатор
9 | LZY220 | Set of screws for rail mounting LZY285 and LZY316 /// Комплект винтове за релсов монтаж LZY285 и LZY316
10 | LZY285 | Rail mounting for analyser with controller /// Релсов монтаж за анализатор с контролер
11 | LZY316 | Rail mounting for analyser without controller /// Релсов монтаж за анализатор без контролер
12 | LZY286 | Stand mounting for sc-analyser with controller /// Монтаж на стойка за sc-анализатор с контролер
13 | LZY287 | Stand mounting for sc-analyser without controller /// Монтаж на стойка за sc-анализатор без контролер
Сервизни дейности
14 | S-XCOMM-PHOSPSC | Въвеждане в експлоатация Анализатор PHOSPHAX sc
Таксата включва: • Въвеждане в експлоатация на работа • Пътни разходи
15 | S-FIEX2-PHOSPSC | Полеви Сервиз Анализатор PHOSPHAX sc
Резервни части
16 | LZY181 | Глава на помпа за въздух 10 mL
17 | LZY154 | Филтри (2 бр./оп.)
18 | 2059716 | Стандартен разтвор, 3.0 mg/l, PO4, 950 mL
19 | LZY830 | Помпа за реактив
20 | LZY143 | Door for sc-analyser enclosure incl. 4 instrument labels /// Врата за корпус на sc-анализатор вкл. 4 табели на уреди
21 | LZY144 | Set of instrument labels /// Комплект табели на уреди
22 | LZY148 | Door catch /// Ключалка за врата
23 | LZY145 | Enclosure for sc-analyser without door /// Корпус за sc-анализатор без врата
24 | LZY147 | Clamping lock for sc-analyser /// Фиксатор за sc-анализатор
25 | LZY157 | Fence incl. screws M3 x 6 /// Ограда вкл. винтове M3 x 6
26 | LZY149 | Compressor switchable 115 V/230 V /// Компресор с възможност за превключване за работа на 115 V/230 V
27 | LZY151 | Air tubing for compressor incl. non-return valve, fitting, /// Канал за въздух за компресор вкл. възвратен вентил, фитинг,
28 | LZY152 | Fan for incoming air /// Вентилатор за входящ въздух
29 | LZY146 | Collecting tray for sc-analyser /// Събирателен канал за sc-анализатор
30 | LZY155 | Hinge incl. screws /// Панта вкл. винтове
31 | LZY187 | Gasket for door of sc-analyser /// Уплътнение за врата на sc-анализатор
32 | LZY188 | Door lock sc-analyser /// Ключалка за врата sc-анализатор
33 | LZY161 | Mounting plate for sc-analyser /// Монтажна пластина за sc-анализатор
34 | LZY163 | Analytical section of PHOSPHAXsc MR: 0.05-15 mg/l /// Аналитична секция на PHOSPHAXsc MR: 0.05-15 mg/l
35 | LZY164 | Analytical section of PHOSPHAXsc MR: 1-50 mg/l /// Аналитична секция на PHOSPHAXsc MR: 1-50 mg/l
36 | LZY185 | Measuring cell PHOSPHAX sc MR: 0.05 -15 mg/l /// Измервателна камера PHOSPHAX sc MR: 0.05 -15 mg/l
37 | LZY186 | Measuring cell PHOSPHAX sc MR: 1 -50 mg/l /// Измервателна камера PHOSPHAX sc MR: 1 -50 mg/l
38 | LZY183 | Valve block PHSOPHAX sc incl. valves; MR: 0.05 -15 mg/l /// Клапанов блок PHSOPHAX sc вкл. вентили; MR: 0.05 -15 mg/l
39 | LZY160 | Valve block PHSOPHAX sc incl. valves; MR: 1 -50 mg/l /// Клапанов блок PHSOPHAX sc вкл. вентили; MR: 1 -50 mg/l
40 | LZY271 | Valve block PHOSPHAX sc MR: 0.05 -15 mg/l /// Клапанов блок PHOSPHAX sc MR: 0.05 -15 mg/l
41 | LZY272 | Valve block PHOSPHAX sc MR: 1 -50 mg/l /// Клапанов блок PHOSPHAX sc MR: 1 -50 mg/l
42 | LZY174 | Upper part of valve block /// Горна част на клапанов блок
43 | LZY175 | Upper part of valve block with valve /// Горна част на клапанов блок с вентил
44 | LZY168 | Valve 2/2 ways /// Вентил 2/2-пътен
45 | LZY195 | Tubing 3.2 mm (2 m) sc-analyser /// Маркуч 32 mm (с дължина 2 m) sc-анализатор
46 | LZY111 | Set of fittings 3.2 mm (4 pieces) /// Комплект фитинги 32 mm (4 броя)
47 | LZY134 | Male connector DN4/6 /// Вътрешен свързващ елемент DN4/6
48 | LZY193 | Blind plug /// Пробка
49 | LZY267 | Valve block 2-channel switch incl. valve for sc-analyser /// 2-канален превключвател на клапанов блок вкл. вентил за sc-анализатор
50 | LZY172 | Valve block 2-channel switch for sc-analyser /// 2-канален превключвател на клапанов блок за sc-анализатор
51 | LZY171 | Valve 3/2 ways /// Вентил 3/2-пътен
52 | LZY242 | Conversion kit from 1-channel > filtration probe sc-analyse /// Комплект преходници от 1-канален > устройство за филтриране, анализатор sc
53 | LZY165 | Bottom part of overflow vessel /// Долна част на преливен съд
54 | LZY166 | Upper part of overflow vessel /// Горна част на преливен съд
55 | LZY167 | Upper part of overflow vessel incl. valve /// Горна част на преливен съд вкл. вентил
56 | LZY150 | Locking screw /// Застопоряващ винт
57 | LZY241 | Conversion kit from filtration probe > 1-channel sc-analyser /// Комплект преходници от устройство за филтриране > 1-канален sc-анализатор
58 | LZY268 | Upper part of overflow vessel for 1 or 2-channel instrument /// Горна част на преливен съд за 1 или 2-канален уред
59 | LZY269 | Overflow vessel for 2-channel cont. /// Преливен съд за 2-канален непр.
60 | LZY179 | Safety plate for sc-analyser /// Предпазна пластина за sc-анализатор
61 | LZY225 | Insulation cover for photometer PHOSPHAX sc MR 0.05-15 mg/l /// Изолационен капак за photometer PHOSPHAX sc MR 0.05-15 mg/l
62 | LZY226 | Insulation cover for photometer PHOSPHAX sc MR 1-50 mg/l /// Изолационен капак за photometer PHOSPHAX sc MR 1-50 mg/l
63 | LZY180 | Holder for piston pump /// Стойка за бутална помпа
64 | LZY177 | Piston pump for sc-analyser /// Бутална помпа за sc-анализатор
65 | LZY178 | Cover for reagent pump /// Капак за помпа за реактив
66 | LZY192 | Set of fittings 1.6 mm (4 pieces) /// Комплект фитинги 1.6 mm (4 броя)
67 | LZY194 | Tubing 1.6 mm (2 m) sc-analyser /// Маркуч 1.6 mm (с дължина 2 m) sc-анализатор
68 | LZY176 | Reagent pump for sc-analyser (valve pump) /// Помпа за реактив за sc-анализатор (вентил на помпа)
69 | LZY153 | Fan for air recirculation for sc-analyser /// Вентилатор за рециркулация на въздух за sc-анализатор
70 | LZY156 | Heating for analyser enclosure incl. connectors /// Нагревателен блок за корпус на анализатора вкл. свързващи елементи
71 | LZY270 | Cover /// Капак
72 | LZY159 | Cover for processor card /// Капак за процесорна платка
73 | LZY158 | Cover for power supply /// Капак за захранващ блок
74 | YAB039 | Power supply 100-240 V AC XMU434 /// Захранващ блок 100-240 V AC XMU434
75 | YAB045 | Amplifier card for PHOSPHAX sc /// Усилвателна платка за PHOSPHAX sc
76 | YAB043 | Processor card for sc-analyser OAB028, ZBA803 /// Процесорна платка за sc-анализатор OAB028, ZBA803
77 | LZY197 | Set of seals for PHOSPHAX sc measuring cell (4 O-rings) /// Комплект уплътнения за PHOSPHAX sc измервателна камера (4 уплътнителни пръстена)
78 | LZY199 | Sealing for valve block /// Уплътнение за клапанов блок
79 | LZY198 | Sealing for overflow vessel /// Уплътнение за преливен съд
80 | YAB089 | Card with temperature sensor /// Платка с температурен датчик
81 | LZY313 | Conversion kit PHOSPHAX sc from HR to LR /// Комплект за преобразуване PHOSPHAX sc от HR към LR
82 | LZY312 | Conversion kit PHOSPHAX sc from LR to HR /// Комплект за преобразуване PHOSPHAX sc от LR към HR
83 | LZY170 | Conversion kit from 1-channel into 2-channel sc-analyser /// Комплект преходници от 1-канален към 2-канален sc-анализатор
84 | LZY867 | AMTAX sc / PHOSPHAX sc, Non Return Valve for continuous mode operation /// AMTAX sc / PHOSPHAX sc, Възвратен вентил за непрекъснат режим на работа
Аксесоари
85 | LZY007 | Set of plugs (rubber) for sc-analyser (3*type 1, 1*type 2, 3*type 3) /// Комплект накрайници (гумени) за sc-анализатор (3*тип 1, 1*тип 2, 3*тип 3)
86 | LZY189 | Accessories for for continuous sampling (1/2-channel) /// Аксесоари за непрекъснато вземане на проби (1/2-канален)
87 | LZY201 | Cutter for tubing /// Режещо приспособление за маркуч
88 | LZY302 | Heated drain/connecting hose 230 V /// Подгряван дренажен / свързващ маркуч 230 V
89 | LZY303 | Heated drain/connecting hose 115 V /// Подгряван дренажен / свързващ маркуч 115 V
90 | LZY190 | Set of connectors for sc-analysers /// Комплект свързващи елементи за sc-анализатори
91 | LZY191 | Set of screws for sc-analyser 4 x M3x6, 2 x M3x25; 2 x M3x50 /// Комплект винтове за sc-анализатор 4 x M3x6, 2 x M3x25; 2 x M3x50
Реактиви
92 | LCW869 | Реактив (2L) за PHOSPHAX sc /// Реактив (2L) за PHOSPHAX sc
93 | LCW870 | Почистващ разтвор (1L) за PHOSPHAX sc /// Почистващ разтвор (1L) за PHOSPHAX sc
94 | 2059716 | Стандартен разтвор, 3.0 mg/l, PO4, 950 mL /// Стандартен разтвор, 3.0 mg/l, PO4, 950 mL
Общо за Ценова таблица №14
Подпис и печат:
Дата:

## ЦТ15
Ценова таблица 15 sc 100
№ | Описание |  | Ед. цена в лева без ДДС
Сервизни дейности
1 | S-FIEX1-SC100 | Полеви Сервиз Контролер SC 100
Резервни части
2 | 9177900 | Mounting bracket inserts for Installation Kit sc100/sc200 /// Вложки на монтажна скоба за комплект монтажен sc100/sc200
3 | 5860501 | KEYBOARD,sc100 LANGE VERSION /// КЛАВИАТУРА, sc100 LANGE ВЕРСИЯ
4 | 4458200 | CONN, .200 CTR PLUG 3 CKT MKD /// СЪЕД., .200 CTR НАКРАЙНИК 3 CKT MKD
5 | 5227900 | CONNECTOR FOR THE PROBES /// КОНЕКТОР ЗА СОНДИТЕ
6 | 5860301 | DOOR ASSY, sc100, LANGE VERSION /// ВРАТА КОМПЛЕКТ, sc100, LANGE ВЕРСИЯ
7 | 5860400 | LCD Display sc100 /// Течнокристален дисплей sc100
8 | 5860501 | KEYBOARD,sc100 LANGE VERSION /// КЛАВИАТУРА,sc100 LANGE ВЕРСИЯ
9 | 5861000 | CKT BD ASSY,DISPLAY BD,sc100 /// CKT BD КОМП., ДИСПЛЕЙ BD, sc100
10 | 5861200 | CKT BD ASSY,INTERCON/PS BD,sc100 /// CKT BD КОМПЛ.,I СВЪРЗВАЩ/PS BD, sc100
11 | 5861400 | POWER SUPPLY, 12V OUT /// ЗАХРАНВАЩ БЛОК, 12V ИЗХ.
12 | 5862800 | CABLE 18 COND 6" LG SOLID FLAT /// КАБЕЛ 18 COND 6" LG ТВЪРД ПЛОСЪК
13 | 5864300 | CONN, 3.5MM CTR PLUG 7 CKT /// КОНЕКТОР, 3.5 MM CTR НАКРАЙНИК 7 CKT
14 | 5864400 | CONN, 3.5MM CTR PLUG 6 CKT /// КОНЕКТОР, 3.5 MM CTR НАКРАЙНИК 6 CKT
15 | 5864500 | CONN, 3.5MM CTR PLUG 5 CKT /// КОНЕКТОР, 3.5 MM CTR НАКРАЙНИК 5 CKT
16 | 5865500 | CABLE ASSY,PWR INTERCONN,DC /// КАБЕЛ КОМПЛ., PWR СВЪРЗВАЩ, DC
17 | 5865600 | CABLE ASSY,PWR INTERCONN,AC /// СВЪРЗВАЩ КОМПЛ., PWR INTERCONN, AC
18 | 5866200 | BARRIER, VOLTAGE, sc100 /// ОГРАНИЧИТЕЛ, НАПРЕЖЕНИЕ, sc100
19 | 5868700 | HOLE PLUG, RUBBER, 1/2 " CONDUIT /// ПРОБКА, ГУМЕНА, 1/2 " КАНАЛ
20 | 5920000 | Output card modbus RS232 /// Изходна платка Modbus RS232
21 | 5920001 | Output card modbus RS485 /// Изходна платка Modbus RS485
22 | 6837000 | CKT BD ASSY, 24VDC PWR BD, sc100 /// CKT BD КОМПЛ., 24 V DC PWR BD, sc100
23 | 6837600 | CKT BD ASSY,INTERCON/PS BD,24V sc100 /// CKT BD КОМПЛ.,СВЪРЗВАЩ/PS BD, 24 V sc100
24 | LZV148 | Profibus card /// Profibus платка
25 | LZX887 | Interface cable for Software update /// Интерфейсен кабел за обновяване на софтуер
26 | XMI518 | Fuse /// Предпазител
Аксесоари
27 | LZX887 | Interface cable MSV RS232 for sc60/sc100/sc200 /// Интерфейсен кабел MSV RS232 за sc60/sc100/sc200
(for installation of software UpDates and Readout of Datalogger and Events /// (за инсталиране на обновления в софтуера и четене на архива за данни и събития
if not done via SD Memory Card) /// ако се прави през SD карта памет
Общо за Ценова таблица №15
Подпис и печат:
Дата:

## ЦТ16
Ценова таблица 16 sc200
№ | Описание |  | Ед. цена в лева без ДДС
Модул
1 | LXV404.99.20551 | sc200 Controller, 2Digital EU Cord /// sc200 Контролер, 2Digital EU кабел
2 | LXV404.99.20501 | sc200 Controller, 1Digital EU Cord /// sc200 Контролер, 1Digital EU кабел
Крепежи
3 | LZY767 | Mounting Hardware sc200 Pole with waether and UV shield /// Монтажни приспособления за sc200 стълб със защитен екран срещу дъжд и ултравиолетови лъчи
4 | 9220600 | sc200 Weather and Sun Shieldwith UV Protection Screen /// Защитен екран срещу дъжд и слънце на sc200 със защита от ултравиолетови лъчи
5 | 8809200 | sc200 UV Protection Screen /// Защитен екран срещу ултравиолетови лъчи на sc200
6 | 9221700 | Replacement UV Protection Screen for sc200 Weather and Sun shield /// Резервен защитен екран срещу ултравиолетови лъчи за защитен екран срещу дъжд и слънце на sc200
Сервизни дейности
7 | S-XCOMM-SC200 | Въвеждане в експлоатация Контролер SC 200
Таксата включва: • Въвеждане в експлоатация на работа • Пътни разходи
8 | S-FIEX1-SC200 | Полеви Сервиз Контролер SC 200
9 | S-PREP1-SC200 | Премиум Плюс Сервиз Контролер SC 200
Резервни части
10 | 5868700 | Plug, conduit opening /// Пробка, отвор на канала
11 | 8806200 | sc200 Controller Installation Kit /// Комплект монтажен на контролер на sc200
12 | 9177800 | Spare screws installation kit sc200 /// Комплект монтажен с резервни винтове за sc200
13 | 9177900 | Mounting bracket inserts for Installation Kit sc100/sc200 /// Вложки за монтажна скоба за комплект монтажен за sc100 / sc200
14 | 6134300 | Screw driver, 2.0 mm wide blade (replacement) /// Отвертка, ширина 2.0 mm (резервна)
15 | 7132000 | PLUG, 3.5MM, 2 CKT Terminal plug pH/DO Sensor Module /// НАКРАЙНИК, 3.5 MM, 2 CKT кабелен накрайник pH/DO сензорен модул
16 | 8522700 | PLUG, 2.5MM, 8 CKT Terminal plug Flow Sensor Module /// НАКРАЙНИК, 2.5MM, 8 CKT кабелен накрайник проточен сензорен модул
17 | 8522900 | PLUG, 3.5MM 9 POST Terminal plug Modbus, 4-20 mA Output & HART Module /// НАКРАЙНИК, 3.5MM 9 post кабелен накрайник Modbus, 4-20 mA, изходящ & HART модул
18 | 8782200 | PLUG 5.08MM SPRING CLAMP 3 POST Terminal plug Relay /// НАКРАЙНИК 5.08 MM ПРУЖИННА СКОБА 3 post кабелен накрайник, реле
19 | 8785600 | PLUG, 5.08MM VERTICAL MOUNT 4 POST Terminal plug mA Out Display Card /// НАКРАЙНИК, 5.08 MM вертикален монтаж 4 post кабелен накрайник mA изходна платка на дисплей
20 | 8785800 | PLUG, 5.08MM VERTICAL MOUNT 8 POST Terminal plug Discrete Output Display Card /// НАКРАЙНИК, 5.08 MM вертикален монтаж 8 post кабелен накрайник, дискретно изходящо информационно табло
21 | 8789200 | CABLE, FLAT RIBBON, 50 CKT .5MM PITCH, 6" /// КАБЕЛ, ПЛОСЪК ЛЕНТОВ, 50 CKT , 5 MM СТЪПКА, 6"
22 | 8789900 | PLUG, 3.5MM 12CKT Terminal plug Terminal plug Conductivity Sensor Module /// НАКРАЙНИК, 3.5MM 12CKT кабелен накрайник, кабелен накрайник Сензорен модул за проводимост
23 | 8804900 | PLUG, 5.08MM SPRING CLAMP 2 POST Terminal plug Power Supply /// НАКРАЙНИК, 5.08 MM ПРУЖИННА СКОБА 2 post кабелен накрайник Захранващ блок
24 | 8809600 | PLUG, 3.5MM, 6 CKT Terminal plug Flow Sensor Module /// НАКРАЙНИК, 3.5 MM, 6 CKT кабелен накрайник проточен сензорен модул
25 | 8812600 | CKT BD ASSY, SD BOARD, sc200 /// CKT BD КОМПЛ., SD карта, sc200
26 | 9140600 | CONN, 3.5MM CTR PLUG 8CKT RT ANGLE Terminal plug pH/DO Sensor Module /// КОНЕКТОР, 3.5 MM CTR накрайник 8CKT RT ЪГЪЛ кабелен накрайник pH/DO сензорен модул
27 | 9141500 | PLUG, 3.5MM, 2 CKT W/SCREW FLANGE Terminal plug mA Input Module /// НАКРАЙНИК, 3.5MM, 2 CKT с винтов фланец, кабелен накрайник mA входящ модул
28 | 9200000 | KIT, POWER SUPPLY AC/DC, sc200 /// КОМПЛЕКТ, ЗАХРАНВАЩ БЛОК AC/DC, sc200
29 | 9200100 | KIT, POWER SUPPLY, DC/DC, sc200 /// КОМПЛЕКТ, ЗАХРАНВАЩ БЛОК, DC/DC, sc200
30 | 9200200 | KIT, BARRIER, HIGH VOLTAGE, REAR, sc200 /// КОМПЛЕКТ, ограничител, високо напрежение, заден, sc200
31 | 9200600 | KIT, DISPLAY BOARD, sc200 /// КОМПЛЕКТ, информационно табло, sc200
32 | 9200700 | KIT, LCD DISPLAY, sc200 /// КОМПЛЕКТ, ТЕЧНОКРИСТАЛЕН ДИСПЛЕЙ, sc200
33 | 9200900 | KIT, COVER ASSY, SD CARD, sc200 /// КОМПЛЕКТ, КАПАК КОМПЛ., SD КАРТА, sc200
34 | 9201000 | KIT, DIGITAL SENSOR, CONNECTOR, sc200 /// КОМПЛЕКТ, ЦИФРОВ ДАТЧИК, КОНЕКТОР, sc200
35 | 9201100 | KIT, SCREWS, sc200 /// КОМПЛЕКТ, ВИНТОВЕ, sc200
36 | 9201400 | KIT, DOOR ASSY, COMPLETE, FRONT, sc200, HACH - LANGE /// КОМПЛЕКТ, ВРАТА КОМПЛ., ОБОРУДВАН, ПРЕДЕН, sc200, HACH - LANGE
37 | 9219300 | KIT, FUSE REPLACEMENT 4A, SC200 DC/DC /// КОМПЛЕКТ, ЗА ЗАМЯНА НА ПРЕДПАЗИТЕЛИ 4 A, SC200 DC/DC
38 | 9219400 | KIT, FUSE REPLACEMENT 1.6A, SC200 AC/DC /// КОМПЛЕКТ, ЗА ЗАМЯНА НА ПРЕДПАЗИТЕЛИ 1.6 A, SC200 AC/DC
Аксесоари
39 | 9012905 | sc200 Sensor input card for analog pH / ORP sensors /// sc200 входяща платка на сензор за аналогови pH / ORP сензори
40 | 9013005 | sc200 Sensor input card for analog conductivity sensors /// sc200 входяща платка на сензор за аналогови сензори за проводимост
41 | 9012705 | SENSOR MODULE, FLOW,sc200, Hach-Lange /// СЕНЗОРЕН МОДУЛ, проточен, sc200, Hach-Lange
42 | 9012805 | sc200 Sensor input card for mA IN signals /// sc200 Сензорна входяща платка за mA входящи сигнали
43 | 9334605 | sc200 Communication card - 3 additional ACTIVE mA OUT signals /// sc200 Комуникационна платка - 3 допълнителни mA активни изходни сигнали
44 | 9013205 | sc200 Communication card - MODBUS RS232/485 /// sc200 Комуникационна платка - MODBUS RS232/485
45 | YAB104 | Profibus DP upgrade Kit for sc2xx ZBA923 /// Profibus DP комплект за разширение за sc2xx ZBA923
46 | 9328105 | SC200 Universal Controller Kit, Network Module, Hart, 3 x outputs /// SC200 универсален контролер, комплект, мрежов модул, Hart, 3 x изхода
47 | 9178500 | Profibus M12 connector kit /// Profibus M12 конектор комплект
48 | 9275500 | sc200 Profibus M12 connector /// sc200 Profibus M12 конектор
49 | 9178400 | Profibus M12 T plug /// Profibus M12 T накрайник
Инструменти
50 | LZX887 | Interface cable MSV RS232 for sc60/sc100/sc200 /// Интерфейсен кабел MSV RS232 за sc60/sc100/sc200 (for installation of software UpDates and Readout of Datalogger and Events /// (за инсталиране на софтуерни обновления и отчитане на архива за данни и събития if not done via SD Memory Card) /// ако не се прави чрез SD карта памет
Общо за Ценова таблица №16
Подпис и печат:
Дата:

## ЦТ17
Ценова таблица 17 SC1000
№ | Описание |  | Ед. цена в лева без ДДС
Модул
1 | LXV402.99.00001 | SC1000 Дисплеен модул, Lange, без TCP/IP, без GSM модул
2 | LXV402.99.01001 | SC1000 Дисплеен модул, Lange, без TCP/IP, с GSM модул
3 | LXV402.99.10001 | SC1000 Дисплеен модул, Lange, с TCP/IP, без GSM модул
4 | LXV402.99.11001 | SC1000 Дисплеен модул, Lange, с TCP/IP, с GSM модул
5 | LXV400.99.00021 | SC1000 PM 4 сензора 110-230V LANGE
6 | LXV400.99.00031 | SC1000 PM 6 сензора 110-230V LANGE
7 | LXV400.99.0A021 | SC1000 PM 4 сензора MODRS485 110-230V LANGE
8 | LXV400.99.0A031 | SC1000 PM 6 сензора MODRS485 110-230V LANGE
9 | LXV400.99.00221 | SC1000 PM 4 сензора 4mA/digit IN 110-230V LANGE
10 | LXV400.99.00231 | SC1000 PM 6 сензора 4mA/digit IN 110-230V LANGE
11 | LXV400.99.0A221 | SC1000 PM 4 сензора 4mA/digit IN MODRS485 110-230V LANGE
12 | LXV400.99.0A231 | SC1000 PM 6 сензора 4mA/digit IN MODRS485 110-230V LANGE
Крепежи
13 | LZX958 | Sun shield including bracket and hardware kit /// Слънцезащитен екран, включващ скоба и комплект приспособления
14 | LZY001 | Sun shield bracket /// Слънцезащитен екран, включващ скоба
15 | LZX948 | Sun shield hardware kit (includes bolts and rubber pads) /// Комплект приспособления за слънцезащитен екран (включващ болтове и гумени подложки)
16 | LZX355 | Wall mounting set /// Комплект за стенен монтаж
17 | LZX957 | Mounting hardware sc1000 /// Монтажни приспособления sc1000
18 | LZX966 | Set of small parts mounting hardware /// Комплект монтажни приспособления от малки части
Сервизни дейности
19 | S-XCOMM-SC1000 | Въвеждане в експлоатация Контролер SC 1000
Таксата включва: • Въвеждане в експлоатация на работа • Пътни разходи
20 | S-FIEX1-SC1000 | Полеви Сервиз Контролер SC 1000
21 | S-PREP1-SC1000 | Премиум Плюс Сервиз Контролер SC 1000
22 | TSE-COM-PROGNOS | Въвеждане в експлоатация и инструкция за Prognosys
Цената включва:
-> инсталиране на комуникационна карта Prognosys в контролера
-> актуализиране софтуера на контролера, дисплей и сензори (ако е необходимо)
-> обучение на операторите за използване на системата, превантивна дейност от самото начало, изисквания за отстраняване на повреди и за безопасност
Резервни части
23 | LZX926 | Преден корпус (LANGE) на sc1000 дисплеен модул /// Преден корпус (LANGE) на sc1000 дисплеен модул
24 | LZX949 | Enclosure front (HACH Protection cap) /// Корпус преден (HACH защитна капачка)
25 | LZX950 | Enclosure front (LANGE) /// Корпус преден (LANGE)
26 | LZX951 | Brand label HACH /// Маркова табелка HACH
27 | LZX952 | Brand able LANGE /// Маркова табелка LANGE
28 | LZX973 | Set of screws sc1000 probe module /// Комплект винтове sc1000 за сонда
29 | LZX983 | Cover for power supply /// Капак за захранващ блок
30 | LZX954 | sealing /// уплътнение
31 | LZX953 | Enclosure back /// Корпус заден
32 | LZX970 | Power connectors /// Свързващи елементи на захранването
33 | LZX981 | Cable gland conduit /// Кожух на кабелна втулка
34 | LZX980 | Cable gland for power cord M20 /// Кабелна втулка за захранващ кабел M20
35 | LZX982 | Protection cap /// Защитна капачка
36 | LZX969 | SC-sensor connectors (2 pieces) /// Свързващи елементи за SC-сензор и (2 броя)
37 | LZX978 | Cable gland (2 pieces) M16x1.5 /// Кабелна втулка (2 броя) M16x1.5
38 | LZX932 | Cable gland for relays M20 /// Кабелна втулка за релета M20
39 | LZX974 | Set of screws /// Комплект винтове
40 | LZX975 | Set of screws (external) /// Комплект винтове (външни)
41 | LZX979 | Set of caps /// Комплект капачки
42 | LZX918 | sc1000-bus plug (sc1000 internal network connector) /// Накрайник на sc1000-шина (sc1000 вътрешен мрежов конектор)
43 | LZX977 | Cap D_Sub 9 /// Капачка D_Sub 9
44 | YAB018 | Internal input card, analog/digital with 4x (0–20/4–20 mA) or 4 x digital IN /// Вътрешна входна платка, аналогово-цифрова с 4x (0–20/4–20 mA) или 4 x цифрови входа
45 | YAB019 | Internal output card, analog with 4x (0–20/4–20 mA) OUTPUT /// Вътрешна входна платка, аналогова с 4x (0–20/4–20 mA) изхода
46 | YAB020 | Internal Profibus DP card /// Вътрешна Profibus DP платка
47 | YAB021 | Internal Modbus card (RS485) /// Вътрешна Modbus платка (RS485)
48 | YAB047 | Internal Modbus card (RS232) /// Вътрешна Modbus платка (RS232)
49 | LZX910 | Set of screws (internal) for BUS boards /// Комплект винтове (вътрешни) за BUS платки
50 | LZX968 | Cover for relays /// Капак за релета
51 | YAB022 | Internal relay card with 4 relays, max. 240 V /// Вътрешна релейна платка с 4 релета, макс. 240 V
52 | YAB076 | Internal relay card with 4 relays, max. 240 V /// Вътрешна релейна платка с 4 релета, макс. 240 V
53 | LZX962 | Air fan /// Вентилатор за въздух
54 | YAB025 | LED board sc1000 /// Светодиодна платка sc1000
55 | YAB039 | Power supply 100-240 VAC /// Захранващ блок 100-240 VAC
56 | YAB027 | Power supply 24 VDC /// Захранващ блок 24 VDC
57 | LZX976 | Fuses /// Предпазители
58 | YAB024 | Termination board sc1000 /// Клемно табло sc1000
59 | YAB023 | Mains connection board 100-240VAC /// Свързваща платка на захранването 100 – 240 V AC
60 | LZX967 | Set of connectors /// Комплект свързващи елементи
61 | LZX971 | Plug sc-probe cable /// Кабелен накрайник за sc-сонда
62 | LZX972 | Sleeve SC-sensor cable /// Кабелна муфа за SC-сензор
63 | LZX925 | Displaymodule, Enclosure front (HACH) /// Дисплеен модул, корпус преден(HACH)
64 | LZX926 | Displaymodule, Enclosure front (LANGE) /// Дисплеен модул, корпус преден (LANGE)
65 | LZX931 | Antenna sleeve /// Муфа за антена
66 | LZX956 | Antenna (6 cm) /// Антена (6 cm)
67 | LZX939 | Sealing cap for antenna sleeve /// Капачка на уплътнение за муфа за антена
68 | LZX934 | Cable sc1000 display module /// Кабел sc1000 дисплеен модул
69 | LZX935 | Handle belt /// Ремък на дръжка
70 | LZX927 | Enclosure back /// Корпус заден
71 | LZX964 | Pads 2x HVQ818 /// Подложки 2x HVQ818
72 | LZX930 | Set of screws sc1000 display module /// Комплект винтове sc1000 дисплеен модул
73 | LZX963 | Multi Media Card min. 16 MB /// Мултимедийна карта мин. 16 MB
74 | LZY520 | 1 GB SD card /// 1 GB SD карта
75 | LZX938 | Cover for SIM-card with sealing /// Капак за SIM-карта с уплътнение
76 | YAB032 | Processor board /// Процесорна платка
77 | YAB034 | Conversion board display /// Преходна платка дисплей
78 | LZX928 | Inner frame /// Вътрешна рамка
79 | YAB055 | EU GSM/GPRS-Module MC55 /// EU GSM/GPRS-модул MC55
80 | YAB056 | US GSM/GPRS-Module MC55 /// US GSM/GPRS-модул MC55
81 | LZX929 | Sealing /// Уплътнение
82 | LZX924 | Display lightning /// Осветление на дисплея
83 | YAB035 | Display - Touchscreen /// Дисплей – сензорен екран
84 | LZX937 | Spring contacts /// Пружинни контакти
85 | LZX933 | Set of connectors /// Комплект свързващи елементи
86 | LZX303 | Desiccant /// Десикант
87 | LZY393 | Power cord CH /// Захранващ кабел CH
88 | LZY394 | Power cord UK /// Захранващ кабел UK
89 | LZY395 | Power cord EU /// Захранващ кабел EU
90 | LZY396 | Power cord US /// Захранващ кабел US
91 | LZY675 | "New Display" /// "Нов дисплей"
92 | LZY676 | "New" Inner frame for new Display /// „Нова“ вътрешна рамка за нов дисплей
93 | YAB098 | "New" Conversion board for new Display /// „Нова“ преходна платка за нов дисплей
94 | LZX938 | SimCard Cover with gasket /// Капак с уплътнение за SIM-карта
External DIN-rail mount modules /// Модули, монтирани на външна релса по DIN
95 | LZX915 | Base module /// Базов модул
96 | LZX919 | Output module, analog with 2x (0–20/4–20 mA) outputs /// Изходен модул, аналогов, с 2 бр. изходи (0 – 20 / 4 – 20 mA)
97 | LZX920 | Relay module with 4 relays /// Релеен модул с 4 релета
98 | LZX921 | Input module, 2x analog input (0–20/4–20 mA) or 2 x 10 digital input /// Входен модул, 2 бр. аналогови входове (0 – 20 / 4 – 20 mA) или 2 х 10 цифрови входа
Internal network components /// Вътрешни мрежови компоненти
99 | LZX918 | sc1000 internal network connector /// sc1000 вътрешен мрежов конектор
100 | LZY489 | Double shielded internal sc1000 bus cable for fixed installations, sold by meter e.g. 100 x LZV489 /// Двойноекраниран вътрешен шинов кабел на sc1000 за неподвижни инсталации, продава се на метър, напр. 100 x LZV489
Аксесоари ///
101 | LZY885.99.00001 | PROGNOSYS Instrument Predictive Diagnostic Card for sc1000 /// PROGNOSYS прогнозна диагностична платка за уреда за sc1000
Инструменти ///
102 | LZX998 | Ethernet cross-over cable /// Ethernet cross-over кабел
103 | LZY553 | Ethernet outdoor connecting kit /// Външен комплект за свързване за Ethernet
104 | LZY002 | Connector sc1000 (S::CAN-probe) /// Конектор sc1000 (S::CAN-сонда)
105 | LZY520 | 1 GB SD card /// 1 GB SD карта
106 | LZY522 | USB/SD converter /// USB/SD преобразувател
107 | YAB096 | External SD 1 GB kit /// Комплект външна SD карта 1 GB
Общо за Ценова таблица №17
Подпис и печат:
Дата:

## ЦТ18
Ценова таблица 18 SOLITAX sc
№ | Описание |  | Ед. цена в лева без ДДС
Модул
1 | LXV423.99.10000 | SOLITAX t-line sc / Потопяема сонда за измерване на мътност, диапазон 0,001-4000 FNU;с чистачка;PVC
2 | LXV423.99.00100 | SOLITAX ts-line sc / потопяема сонда за измерване на суспендирани частици 0,001-50g/l;с чистачка;V4A
3 | LXV423.99.00200 | SOLITAX hs-line sc / потoпяема сонда 0,001-150g/l;силиконова чистачка;V4A
4 | LXV424.99.00100 | SOLITAX inline sc /сонда за инсталиране в тръба 0,001-50g/l;силиконова чистачка;V4A
5 | LXV424.99.00200 | SOLITAX highline sc/сонда за инсталиране в тръба 0,001-500g/l;силиконова чистачка;V4A
Крепежи
6 | LZY714.99.53220 | Mounting Assembly Kit "Rim Mounting", Stainless Steel, with 90° adapter /// Комплект монтажен за монтаж на ръб, от неръждаема стомана, с преходник 90°
7 | LZX450 | Sedimenter, Flow-through Mounting Assembly unit for extremely turbid water /// Утаител, проточен Монтажно приспособление за изключително мътна вода
8 | LZX412 | Mounting flange for Sedimenter LZX450 /// Монтажен фланец за утаител LZX450
10 | LZX337 | Арматура за закрепване на тръба на SOLITAX in/high-line сонда
11 | LZX660 | Монтажен фланец за арматура за монтаж на тръба, материал SS
Сервизни дейности
12 | S-XCOMM-SOLITAX | Въвеждане в експлоатация SOLITAX sc сензори
Таксата включва: • Въвеждане в експлоатация на работа • Пътни разходи
13 | S-FIEX1-SOLITAX | Полеви Сервиз SOLITAX sc сензори
14 | S-PREP1-SOLITAX | Премиум Плюс Сервиз SOLITAX sc сензори
Резервни части
15 | LZX050 | Профил на чистачка за SOLITAX (5 бр.) от силикон, за нормални среди
16 | LZX302 | Силикагел, торбичка (60 x 105 mm)
17 | LZX421 | Комплект уплътнения за Solitax сонда
18 | LZY376 | Grease
19 | LZX050 | Профил на чистачка за SOLITAX (5 бр.) от силикон, за нормални среди
20 | LZX302 | Силикагел, торбичка (60 x 105 mm)
21 | LZX421 | Комплект уплътнения за Solitax сонда
22 | LZY376 | Grease /// Консистентна смазка
23 | LZX302 | Desiccant, 20x40mm probe, set of 2 /// Десикант, 20x40 mm сонда, Комплект 2
24 | LZX303 | Desiccant /// Десикант
25 | LZX418 | Set of small parts /// Комплект малки части
26 | LZX421 | Set of seals for Solitax probes /// Комплект уплътнения за Solitax сонди
27 | LZX422 | Set of screws (grub screws, ...) /// Комплект винтове (винтове с прорез без глава, ...)
28 | LZX423 | Set of optics holders for Solitax filters, ...) /// Комплект стойки за оптични приспособления за филтри Solitax, ...)
29 | LZX430 | Small accessories set for optics holder, Solitax /// Комплект малки аксесоари за стойка за оптични приспособления, Solitax
30 | LZX455 | Optics holder high line SOLITAX highline /// Стойка за оптични приспособления високо ниво SOLITAX highline
31 | LZX578 | Wiper blade for SOLITAX 5 pcs of viton /// Чистачка за SOLITAX 5 бр. от viton
32 | LZX771 | Set 2 srews Solitax /// Комплект 2 винта Solitax
33 | LZX774 | Cable gland /// Кабелна втулка
34 | LZX902 | Optics holder /// Стойка за оптични приспособления
35 | LZY376 | Grease /// Консистентна смазка
36 | YAB013 | Processor card /// Процесорна платка
37 | YAB014 | Power card /// Захранваща платка
38 | YAB036 | Analog card /// Аналогова платка
39 | YAB037 | Wiper card /// Платка за чистачка
40 | LZX881 | Probe cable universal sc /// Кабел на сонда универсален sc
41 | LZX903 | probe housing, stainless steel, LXG423 /// корпус на сонда, неръждаема стомана, LXG423
42 | LZX904 | probe housing, stainless steel, LXG424 /// корпус на сонда, неръждаема стомана, LXG424
43 | LZX905 | probe housing, PVC /// корпус на сонда, PVC
44 | LZY294 | Standoff L 180 mm, LXG424 /// Стойка L 180 mm, LXG424
45 | LZY334 | Standoff L 15 mm /// Стойка L 15 mm
46 | LZY335 | Standoff L 18 mm, LXG424 /// Стойка L 18 mm, LXG424
47 | LZY336 | Standoff L 10 mm,Typ B - M 3 /// Стойка L 10 mm, тип B - M 3
48 | LZY513 | Shaft coupling /// Съединителна муфа за вал
49 | YAB049 | wiper card incl. Motor /// платка за чистачка, вкл. двигател
Аксесоари
50 | LZX848 | Digital Extension Cable, 5m /// цифров удължителен кабел, 5 m
51 | LZX849 | Digital Extension Cable, 10m /// цифров удължителен кабел, 10 m
52 | LZX850 | Digital Extension Cable, 15m /// цифров удължителен кабел, 15 m
53 | LZX851 | Digital Extension Cable, 20m /// цифров удължителен кабел, 20 m
54 | LZX852 | Digital Extension Cable, 30m /// цифров удължителен кабел, 30 m
55 | LZX853 | Digital Extension Cable, 50m /// цифров удължителен кабел, 50 m
Реактиви
56 | LCW813 | Стандартен разтвор на формазин (100 ml)
Инструменти
57 | VAA817 | Calibration Tool /// Инструмент за калибриране
Общо за Ценова таблица №18
Подпис и печат:
Дата:

## ЦТ19
Ценова таблица 19 Sonatax
№ | Описание |  | Ед. цена в лева без ДДС
Модул
1 | LXV431.99.00001 | Сонда SONATAX sc LANGE, за определяне нивото на утайката с чистачка,V4A
Крепежи
2 | LZY714.99.42120 | Pole mounting hardware Sonatax, 24cm bracket, SS pole 2m /// Приспособления за монтаж на стълб Sonatax, 24 cm скоба, Стълб от неръждаема стомана с дължина 2 m
3 | LZY714.99.62160 | Pole mounting hardware - Sonatax Pivot mount SS pole 2m + 0.35m /// Приспособления за монтаж на стълб - Sonatax шарнирен монтаж Стълб от неръждаема стомана с дължина 2 m + 0.35 m
3 | LZY714.99.72160 | Pole mounting hardware - Sonatax Pivot mount SS pole 2m + 1m /// Приспособления за монтаж на стълб - Sonatax шарнирен монтаж Стълб от неръждаема стомана с дължина 2 m + 1 m
4 | LZX414.00.73000 | SONATAX sc - Rail mounting assembly, made of SS /// SONATAX sc - Релсов монтаж, от неръждаема стомана
5 | LZY413 | Extension pipe 1,0 m with new flange incl. screw set LZY362 /// Удължителна тръба 1.0 m с нов фланец вкл. комплект винтове LZY362
6 | LZY414 | Extension pipe 1,8 m with new flange incl. screw set LZY362 /// Удължителна тръба 1.8 m с нов фланец вкл. комплект винтове LZY362
Сервизни дейности
7 | S-XCOMM-SONATAX | Въвеждане в експлоатация SONATAX sc сензор
Таксата включва: • Въвеждане в експлоатация на работа • Пътни разходи.
8 | S-FIEX1-SONATAX | Полеви Сервиз SONATAX sc сензор
Резервни части
9 | LZX328 | Профил за чистачки за SONATAX (5 бр.)
10 | LZY350 | Плоско уплътнение, 5.5 x 9 x 2
11 | LZY349 | Уплътнителен пръстен 146 x 4.5 NBR
12 | LZX303 | Силикагел, пакет
13 | LZY376 | Силиконова смазка, (LOSOID 6308/1-G) 60g EZH079
14 | LZY346 | housing bottom complete (with Transducer & PT100) /// Дъно на корпус, комплект (с преобразувател и РТ100)
15 | LZY347 | housing top /// Горна част на корпус
16 | LZX881 | Probe cable /// Кабел на сонда
17 | LZY348 | set spacer for PCBA /// Комплект разделители за РСВА
18 | YAB091 | main board (complete with motor) /// Главно табло (с двигател)
19 | YAB092 | Light barrier board /// Платка на светлинна бариера
20 | LZY349 | O-Ring 146 x 4.5 NBR /// Уплътнителен пръстен 146 x 4.5 NBR
21 | LZY350 | flat seal, 5.5 x 9 x 2 /// Плоско уплътнение, 5.5 x 9 x 2
22 | LZY351 | sealing kit for cable gland, O-Ring 13 x 1.5, O-Ring 12 x 1.5 /// уплътнение комплект за кабелна втулка, Уплътнителен пръстен 13 x 1.5, Уплътнителен пръстен 12 x 1.5
23 | LZY411 | sealing insert for cable gland, Ø 8.0 . 5.0 / PG9 /// Уплътнителна вложка за кабелна втулка, Ø 8.0 . 5.0 / PG9
24 | LZX303 | drying agent /// Изсушаващ агент
25 | LZY344 | wiper arm /// Рамо на чистачка
26 | LZY345 | guidance screw (to arret the wiper arm) /// Направляващ винт (за ограничаване на рамо на чистачка)
27 | LZY410 | Light duct /// Светлинен канал
28 | LZX328 | 5 wipers /// 5 чистачки
29 | LZY540 | Motor coupling /// Съединителна муфа на двигател
30 | LZY568 | Traction relief cable /// Кабел за освобождаване на натоварването
31 | VAA654 | Mounting device for SONATAXsc /// Монтажно приспособление за SONATAXsc
32 | VAA752 | Pressure control unit /// Блок за регулиране на налягането
Аксесоари
33 | LZY801.99.00000 | SLUDGE DOCTOR, diagnostic software without interface cable /// SLUDGE DOCTOR, софтуер за диагностика без интерфейсен кабел
34 | LZY801.99.00010 | SLUDGE DOCTOR, diagnostic software with sc200 interface cable /// SLUDGE DOCTOR, софтуер за диагностика с sc200 интерфейсен кабел
35 | LZY801.99.00020 | SLUDGE DOCTOR, diagnostic software with sc1000 interface cable /// SLUDGE DOCTOR, софтуер за диагностика с sc1000 интерфейсен кабел
Общо за Ценова таблица №19
Подпис и печат:
Дата:

## ЦТ20
Ценова таблица 20 ULTRATURB sc
№ | Описание |  | Ед. цена в лева без ДДС
Крепежи
1 | LZV488 | Mounting bracket /// Монтажна скоба
2 | 4668000 | Bubble trap / head regulator /// Газоуловител / регулатор на напора
Сервизни дейности
3 | S-XCOMM-ULTURB | Въвеждане в експлоатация ULTRATURB sc турбидиметър
Таксата включва: • Въвеждане в експлоатация на работа • Пътни разходи.
4 | S-FIEX1-ULTURB | Полеви Сервиз ULTRATURB sc турбидиметър
5 | S-PREP1-ULTURB | Премиум Плюс Сервиз ULTRATURB sc турбидиметър
Резервни части
6 | LZV275 | Коплект чистачки ULTRATURB plus
7 | LZX303 | Силикагел, торбичка 0.5 U
8 | LZX304 | Силикагел, торбичка (110 x 175 mm)
9 | LCW813 | Стандартен р-р формазин (100 ml)
10 | LZY376 | Special vaseline /// Специален вазелин
11 | LZP600 | Set of splash plates /// Комплект отражателни пластини
12 | LZP816 | Set of accessories /// Комплект аксесоари
13 | LZV275 | Set of wiper blades /// Комплект чистачки
14 | LZV298 | Housing with Stopper /// Корпус със запушалка
15 | LZV299 | Wiper holder /// Стойка на чистачка
16 | LZV300 | Shaft /// Вал
17 | LZV301 | Set of seals /// Комплект уплътнения
18 | LZV302 | Measuring chamber /// Измервателна камера
19 | LZV325 | Calibration cartridge /// Патрон за калибриране
20 | LZV470 | Stopper with O ring sealings for UL /// Ограничител с уплътнителен пръстен за UL
21 | LZV473 | Wiper motor for ULTRATURB plus sc /// Двигател на чистачка за ULTRATURB plus sc
22 | LZV474 | Tooth belt for ULTRATURB plus sc /// Зъбен ремък за ULTRATURB plus sc
23 | LZV528 | belt pulley /// Ремъчна ролка
24 | LZV655 | srew cap blue HRR179 /// Капачка за винт синя HRR179
25 | LZX303 | Desiccant /// Десикант
26 | LZX304 | Desiccant /// Десикант
27 | LZX577 | 0,6m extension cable /// Удължителен кабел 0.5 m
28 | LZY006 | sleeve /// Муфа
29 | YAA379 | Transducer Board /// Панел на преобразувател
30 | YAA415 | LED- board /// Светодиодна платка
31 | YAA416 | Board with mess.-Element /// Панел с измервателен елемент
32 | YAA417 | Board with Ref.-Element /// Панел с еталонен елемент
33 | YAB011 | Hallsensor PCB /// Печатна платка на Hallsensor
Аксесоари
34 | LZV451 | Turbidity- Syringe- Calibration- Set for "Wet Calibration" using Formazine Standard /// Мътност – спринцовка – комплект за калибриране за „мокро калибриране“ със стандартен разтвор на формазин
35 | LZV325 | Set of filters for zero calibration (0.2 μm diaphragm filter incl. connecting material) /// Комплект филтри за тариране (мембранен филтър 0.2 µm, вкл. свързващ материал)
36 | LZV414.00.00000 | CVM calibration module, Dry standard, for instrument verification 0.6 NTU /// Модул за калибриране СVМ, сух стандартен, за проверка на уреда 0.6 NTU
37 | LZV414.00.10000 | CVM calibration module, Dry standard, for instrument verification 1.5 NTU /// Модул за калибриране СVМ, сух стандартен, за проверка на уреда 1.5 NTU
38 | LZV414.00.20000 | CVM calibration module, Dry standard, for instrument verification 6 NTU /// Модул за калибриране СVМ, сух стандартен, за проверка на уреда 6 NTU
39 | LZV414.00.30000 | CVM calibration module, Dry standard, for instrument verification 15 NTU /// Модул за калибриране СVМ, сух стандартен, за проверка на уреда 15 NTU
40 | LZV414.00.40000 | CVM calibration module, Dry standard, for instrument verification 25 NTU /// Модул за калибриране СVМ, сух стандартен, за проверка на уреда 25 NTU
Реактиви
41 | LCW813 | Стандартен р-р формазин (100 ml)
Общо за Ценова таблица №20
Подпис и печат:
Дата:

## ЦТ21
Ценова таблица 21 UVAS plus sc
№ | Описание |  | Ед. цена в лева без ДДС
Модул
1 | LXV418.99.50001 | UVAS plus sc- Сонда 5mm (Lange)
2 | LXV418.99.90001 | UVAS plus sc-Сонда 50mm (Lange)
Крепежи
3 | LZY714.99.53220 | Mounting Assembly Kit "Rim Mounting", Stainless Steel, with 90° adapter /// Комплект монтажен за монтаж на ръб, от неръждаема стомана, с преходник 90°
4 | LZX869 | Mounting Assembly Kit "Flow-Through", for UVAS plus (2 and 1 mm version) /// Комплект монтажен, проточен, за UVAS plus (версия 2 и 1 mm)
5 | LZX867 | Mounting Assembly Kit "Flow-Through", for UVAS plus (5 mm version) /// Комплект монтажен, проточен, за UVAS plus (версия 5 mm)
6 | LZX868 | Mounting Assembly Kit "Flow-Through", for UVAS plus (50 mm version) /// Комплект монтажен, проточен, за UVAS plus (версия 50 mm)
7 | LZX450 | Sedimenter, Flow-through Mounting Assembly unit for extremely turbid water /// Утаител, проточен, Монтажно приспособление за изключително мътна вода
8 | LZX412 | Mounting flange for Sedimenter LZX450 /// Монтажен фланец за утаител LZX450
Сервизни дейности
9 | S-XCOMM-UVASSC | Въвеждане в експлоатация Сензор UVAS sc
Таксата включва: • Въвеждане в експлоатация на работа • Пътни разходи.
10 | S-FIEX1-UVASSC | Полеви Сервиз Сензор UVAS sc
11 | S-FIEX2-UVASSC | Полеви Сервиз Сензор UVAS sc
Резервни части
12 | LZX302 | Силикагел, торбичка (60 x 105 mm)
13 | LZX303 | Силикагел, торбичка
14 | LZX426 | Комплект уплътнения за UVASplus/NITRATAX plus
15 | LZX148 | Комплект профили за чистачки 1 mm за UVAS/NITRATAX (5 бр.)
16 | LZX012 | Комплект профили за чистачки 2 mm за UVAS/NITRATAX (5 бр.)
17 | LZX117 | Комплект профили за чистачки 3 mm / 5 mm за UVAS/NITRATAX (5 бр.)
18 | LZX119 | Комплект профили за чистачки 20/50 mm за UVAS/NITRATAX (10 бр.)
19 | LZX012 | Set of wiper blades (2mm) for UVAS/NITRATAX (5 p.) /// Комплект чистачки (2 mm) за UVAS/NITRATAX (5 p.)
20 | LZX117 | Set of wiper blades 3/5mm for UVAS/NITRATAX (5 p.) /// Комплект чистачки 3/5 mm за UVAS/NITRATAX (5 p.)
21 | LZX148 | Set of wiper blades 1mm for UVAS/NITRATAX (10pcs) /// Комплект чистачки 1 mm за UVAS/NITRATAX (10 бр.)
22 | LZX182 | Geared motor /// Моторредуктор
23 | LZX315 | Cap for wiper /// Капачка за чистачка
24 | LZX396 | Testglass FG3 for UV probes /// Testglass FG3 за UV сонди
25 | LZX426 | Set of seals for UVASplus/NITRATAX plus /// Комплект уплътнения за UVASplus/NITRATAX plus
26 | LZX453 | Flash lamp NITRATAX/UVAS plus probe /// Светкавица NITRATAX/UVAS plus сонда
27 | LZX504 | Set of spare parts for split wiper shaft /// Комплект резервни части за разделен вал на чистачки
28 | LZX568 | Protection plate with seal NITRATAX/UVAS clear /// Защитна пластина с уплътнение NITRATAX/UVAS clear
29 | LZX658 | Set of Filter /// Комплект филтри
30 | LZX700 | Wiper shaft /// Вал на чистачка NITRATAXplus/c и UVASplus/clear
31 | LZX736 | Wiper holder 5mm for NITRATAXplus/c and UVASplus/clear /// Стойка за чистачка 5 mm за
32 | LZX858 | Measuring window w/o thread for NI/UV plus probes incl. sealing /// Измервателен прозорец без резба за
33 | LZX860 | Pressure ring for LZX858 NI/ UV plus /// Притискащ пръстен за LZX858
34 | LZX881 | Sondenkabel-Daten universal (sc) Probe/sensor cable universal (sc) /// Кабел за данни на сонда универсален (sc)
35 | LZX906 | Set of seals for meas.window with thread /// Комплект уплътнения за измервателен прозорец с резба
36 | LZX907 | Set of seals for meas.window without thread /// Комплект уплътнения за измервателен прозорец без резба
37 | LZX971 | Plug sc-probe cable 5-pole, IP67 (6-8 mm) /// Накрайник sc-сонда кабел 5-полюсен, IP67 (6-8 mm)
38 | LZY008 | Ignition module for plus probes /// Запалителен модул за plus сонди
39 | NBR551 | Screw /// Винт
40 | YAA373 | Light barrier card ZBA265 /// Платка светлинен щит ZBA265
41 | YAA981 | Flash supply card 1 ZBA570 /// Платка захранваща на светкавица 1 ZBA570
42 | YAA982 | Flash supply card 2 ZBA575 /// Платка захранваща на светкавица 2 ZBA575
43 | YAB031 | Processor card sc eco/clear /// Процесорна платка sc eco/clear
44 | YAB048 | Exchange set for lampe source /// Комплект за замяна на източник на лампа
45 | YAB107 | Analogboard UVAS 50mm /// Аналогова платка UVAS 50 mm
46 | YAB108 | Analogboard UVAS 1,2,5 mm /// Аналогова платка UVAS 1, 2, 5 mm
Аксесоари
47 | LZX396 | Verification Test Filter, for UVAS sc probes /// Филтър за проверовъчно изпитване, за UVAS sc сонди
48 | LZX848 | Digital Extension Cable, 5m /// цифров удължителен кабел, 5 m
49 | LZX849 | Digital Extension Cable, 10m /// цифров удължителен кабел, 10 m
50 | LZX850 | Digital Extension Cable, 15m /// цифров удължителен кабел, 15 m
51 | LZX851 | Digital Extension Cable, 20m /// цифров удължителен кабел, 20 m
52 | LZX852 | Digital Extension Cable, 30m /// цифров удължителен кабел, 30 m
53 | LZX853 | Digital Extension Cable, 50m /// цифров удължителен кабел, 50 m
Инструменти
54 | VAA406 | Special tool for windows removing /// Специален инструмент за демонтаж на прозорец
Общо за Ценова таблица №21
Подпис и печат:
Дата:

## ЦТ22
Ценова таблица 22 Брояч на частици ARTI WPC-21
№ | Описание |  | Ед. цена в лева без ДДС
Сервизни дейности
1 | S-XMNTB-ARTI | Фиксирани Цени за поддръжка в наш сервиз ARTI брояч на частици
Таксата включва: • работа по поддръжката в Централен сервизен център • разходи за доставка • Всички износващи се части, необходими по време на ремонта.
2 | S-XREPB-ARTI | Фиксирани Цени за поправка в наш сервиз ARTI брояч на частици
Таксата включва: • ремонт Централна Service Center • разходи за доставка • необходими Всички резервни части по време на услугата.
3 | S-XSPREA-ARTI | Additional Service ARTI Particle Co unter
Сервизна инспекция на място.
Резервни части/Консумативи
4 | SA000120-01 | Комплект четки за почистване, 2 μm (2 четки)
5 | SA000120-02 | Комплект четки за почистване, 1 μm (2 четки)
Аксесоари
6 | 2081335-1 | Проточен съд за осиг. на постоянен поток
Общо за Ценова таблица №22
Подпис и печат:
Дата:

## ЦТ23
Ценова таблица 23 DR2800
№ | Описание |  | Ед. цена в лева без ДДС
Сервизни дейности
1 | S-FIEX1-DR2800 | Полеви Сервиз DR 2800 Спектрофотометър
Резеврни части/Консумативи
2 | 5905900 | Illuminator Module, Replacement /// Осветителен модул, резервен
3 | 5164200 | Circuit Board, User Interface Module Display /// Печатна платка, потребителски интерфейс с дисплеен модул
4 | 5164000 | Circuit Board, User Interface Module Control /// Печатна платка, потребителски интерфейс с дисплеен модул
5 | 5901200 | Circuit Board, pH Pre-amp /// Печатна платка, pH усилв.
6 | 5901400 | Circuit Board, Odyssey Main Board /// Печатна платка, Odyssey главна платка
7 | 5900800 | Circuit Board, Keyboard /// Печатна платка, клавиатура
8 | 5901400 | Circuit Board, Illuminator Interface /// Печатна платка, интерфейс на осветителен модул
9 | 5900600 | Circuit Board, Detector /// Печатна платка, детектор
10 | 5901000 | Circuit Board, Illuminator /// Печатна платка, осветителен модул
11 | 5911400 | Fiber Optic Assembly /// Оптичен блок
12 | 4944000 | Torx Screws 4-24X .500 PAN SST /// Винтове Torx 4-24X .500 PAN SST
Аксесоари /// Аксесоари
13 | 5910700 | Power Supply, 115–230 VAC, 9 VDC /// Захранващ блок, 115–230 VAC, 9 VDC
14 | 5910600 | Cell Holder, round /// Клетка стойка, кръгла
15 | 5906500 | Cell Holder, metric, rectangular /// Клетка стойка, метрична, правоъгълна
16 | 4812900 | Cable, computer interface /// Кабел, компютърен интерфейсен
17 | 4966500 | HachLink™ Data Retrieval and Analysis Software /// Софтуер за събиране и анализ на данни HachLink™
18 | 5912200 | Pour Thru Cell Kit /// Pour Thru клетка комплект
19 | 2410200 | Sample Cells, 1-in. (2.54 cm) round, polystyrene sample cells with caps /// Клетки за проби, 1 in. (2.54 cm) кръгли, полистиренови клетки за проби с капачки
20 | 5191000 | Platinum Series Combination pH Electrode, 0–12 pH units, (uses electrolyte cartridges) /// Серия Platinum, комбиниран електрод за pH, 0–12 pH, (използва електролитни патрони)
21 | 5193000 | Platinum Series Combination pH Electrode, 0–14 pH units, (uses electrolyte cartridges) /// Серия Platinum, комбиниран електрод за pH, 0–14 pH, (използва електролитни патрони)
22 | 5193500 | Platinum Gel-filled Combination pH Electrode, 0–14 pH units /// Серия Platinum комбиниран електрод за pH с пълнеж от гел, 0–14 pH
23 | 5194000 | Platinum Series Refillable Combination pH Electrode, 0–14 pH units /// Серия Platinum комбиниран електрод за pH, за многократно използване, 0 – 14 pH
Инструменти /// Инструменти
24 | 2763900 | DR/Check Absorbance Standards /// DR / стандартни разтвори за проверка на поглъщателната способност
Общо за Ценова таблица №23
Подпис и печат:
Дата:

## ЦТ24
Ценова таблица 24 DR 2800 eco
№ | Описание |  | Ед. цена в лева без ДДС
Сервизни дейности
1 | S-FIEX1-DR2800 | Полеви Сервиз DR 2800 Спектрофотометър
2 | S-PREP1-DR2800 | Премиум Плюс Сервиз DR 2800 Спектрофотометър
Резервни части/Консумативи
3 | LZV587 | Set of lenses XIF517/// Комплект обективи XIF517
4 | LZV565 | Halogen lamp /// Халогенна лампа
5 | A23774 | Lithium Battery (3,0 Volt) LZP659 /// Литиева батерия (3.0 V) LZP659
6 | A23757 | Drive Ring Round Cuvette /// Направляващ пръстен, кръгла кювета
7 | A23794 | Stepper motor for barcode /// Стъпков двигател за баркод
8 | LZV400 | Bumper feet (4 St.) ETF015/// Опора на амортизатор (4 St.) ETF015
9 | LZV524 | Laser Module (only for LPG422.99.0000x) /// Лазерен модул (само за LPG422.99.0000x)
10 | LZV588 | “HACH LANGE” housing top /// “HACH LANGE” горна част на корпус
11 | LZV589 | “HACH” housing top /// “HACH” горна част на корпус
12 | LZV590 | Beam splitter mirror, mounted /// Разделящо огледало за снопа, монтирано
13 | LZV591 | Filter wheel with optical filters /// Филтърно колело с оптични филтри
14 | LZV592 | Concave grating /// Вдлъбната решетка
15 | LZV593 | Tooth belt for filter changer /// Зъбен ремък за устройство за смяна на филтъра
16 | LZV594 | Tooth belt for barcode unit /// Зъбен ремък за устройството за баркод
17 | LZV595 | Battery cover /// Капак на батерия
18 | LZV596 | Housing bottom /// Дъно на корпус
19 | LZV597 | Casting resin label "Hach" /// Табела от лята смола "Hach"
20 | LZV598 | Casting resin label "HACH LANGE" /// Табела от лята смола "HACH LANGE"
21 | LZV599 | Cell compartment, round /// Отделение за клетки, кръгло
22 | LZV600 | Cell compartment, 50 mm /// Отделение за клетки, 50 mm
23 | LZV601 | Tubing /// Маркуч
24 | LZV602 | Belt pulley for filter changer /// Ремъчна ролка за устройство за смяна на филтър
25 | LZV603 | Belt pulley for barcode unit /// Ремъчна ролка на устройство за баркод
26 | LZV604 | Catch /// Захват
27 | LZV606 | Sealing for display frame /// Уплътнение за рамка на дисплей
28 | LZV607 | Cap for USB /// Капачка за USB
29 | LZV608 | Knurled screw NDB054 /// Накатен винт NDB054
30 | LZV609 | Display frame /// Рамка на дисплей
31 | LZV611 | Touchscreen, complete/// Сензорен екран, комплект
32 | LZV612 | Measurement sensor /// Сензор за измерване
33 | LZV613 | Push-button (only for LPG422.99.0000x) /// Бутон (само за LPG422.99.0000x)
34 | LZV614 | Stepper motor for filter changer /// Стъпков мотор за устройство за смяна на филтър
35 | LZV643 | Sealing for display/// Уплътнение за дисплей
36 | LZV658 | Barcode Reader (Redesign) (only for LPG422.99.0001x) /// Четец на баркод (преработка) (само за LPG422.99.0001x)
37 | LZV663 | O-Ring 10,00 x 1,50 EPDM 70 /// Уплътнителен пръстен 10.00 x 1.50 EPDM 70
38 | LZV664 | Barcode reader (only for LPG422.99.0000x) /// Четец на баркод (само за LPG422.99.0000x)
39 | LZV753 | Grating motor (Redesign) (only for LPG422.99.0001x) /// Мотор на решетка (преработка) (само за LPG422.99.0001x)
40 | LZV754 | Lamp Connector (Redesign) (only for LPG422.99.0001x) /// Конектор за лампа (преработка) (само за LPG422.99.0001x)
41 | LZV755 | Beam splitter mirror (Redesign) (only for LPG422.99.0001x) /// Огледало за разделяне на снопа (преработка) (само за LPG422.99.0001x)
42 | LZV756 | Push-button (Redesign) (nur für / only for LPG422.99.0001x) /// Бутон (преработка) (само за LPG422.99.0001x)
43 | YAB051 | Microcomputer PCB (Redesign) (only for LPG422.99.0001x) /// Микрокомпютърна печатна платка (преработка) (само за LPG422.99.0001x)
44 | YAB052 | Power Supply PCB (Redesign) (only for LPG422.99.0001x) /// Захранващ блок печатна платка (преработка) (само за LPG422.99.0001x)
45 | YAB053 | Hall Sensor PCB ZBA845 (only for LPG422.99.0000x)/// Печатна платка за датчик на Хол ZBA845 (само за LPG422.99.0000x)
46 | YAB059 | Hall Sensor PCB (Redesign) (only for LPG422.99.0001x) /// Печатна платка за датчик на Хол (преработка) (само за LPG422.99.0001x)
47 | YAB077 | Microcomputer PCB ZBA818 (only for LPG422.99.0000x) /// Микрокомпютърна печатна платка ZBA818 (само за LPG422.99.0000x)
48 | YAB078 | Battery power supply PCB ZBA820 (only for LPG422.99.0000x) /// Печатна платка за захранващ блок за батерия ZBA820 (само за LPG422.99.0000x)
49 | YAB079 | Stepper motor with PCB ZBA821 (only for LPG422.99.0000x) /// Стъпков мотор с печатна платка ZBA821 (само за LPG422.99.0000x)
50 | YAB080 | Barcode PCB ZBA822 (only for LPG422.99.0000x)/// Печатна платка на четец на баркод ZBA822 (само за LPG422.99.0000x)
51 | YAB081 | Lamp socket board ZBA829 (only for LPG422.99.0000x)/// Табло за гнездо на лампа ZBA829 (само за LPG422.99.0000x)
52 | YAB082 | Plug-in power supply board ZBA832 /// Включващо се табло на захранващ блок ZBA832
53 | YAB083 | Reference PCB ZBA835 /// Еталонна платка ZBA835
54 | YAB084 | Display ZDA459 /// Дисплей ZDA459
55 | LZV769 | Displayrahmen DR 2800eco /// Рамка на дисплей DR 2800eco
56 | LZV771 | Displayrahmen DR 2700 /// Рамка на дисплей DR 2700
57 | LZV772 | Filterrad mit Filtern DR 2700 /// Филтърно колело с филтри DR 2700
58 | LZM359 | Andruckring /// Притискащ пръстен
59 | LZV784 | Filter Barcodeleseeinheit /// Филтър на четец на баркод
Аксесоари /// Аксесоари
60 | LZV798 | Wall power supply for DR2800 /// Стенен захранващ блок за DR2800
61 | 5839700 | Koffer DR 2800 /// Чанта DR 2800
62 | 5940400 | Pour-through cell kit incl. 1-inch round Pour-through cel /// Клетка Pour-through, комплект, вкл. 1 inch кръгла клетка Pour-through
63 | LZV551 | Lithium Ion Battery 11.1V / 4.4Ah (rechargeable) /// Литиево-йонна батерия 11.1V / 4.4Ah (акумулаторна)
64 | LZV583 | Cell adapter A, 10 mm /// Адаптер за клетка A, 10 mm
65 | LZV584 | Cell adapter C, 1 inch /// Адаптер за клетка C, 1 inch
66 | LZV585 | Cell adapter B, pour-thru cell /// Адаптер за клетка B, pour-thru клетка
67 | LZV610 | Plug-in power supply 100-240V, 47-63 Hz /// Включващ се захранващ блок 100-240V, 47-63 Hz
68 | LZV642 | Protective cover (Adapter "A", "B", "C") /// Защитен капак (адаптер "A", "B", "C")
69 | LZV646 | Light Shield /// Светлинен щит
70 | LZV647 | Cell adapter set /// Адаптер за клетка, комплект
Инструменти /// Инструменти
71 | VAA591 | Validation Kit /// Комплект за проверка
72 | VAA608 | USB memory stick with DR2800 test program /// USB-стик памет с DR2800 тестова програма
73 | VAA643 | Spacer gauge for grating /// Разделител за решетка
74 | VAA042 | Adjustment cuvette for 10 mm cuvette /// Приспособление за регулиране за 10 mm кювета
75 | VAA267 | Observation screen for 50 mm cuvette /// Екран за наблюдение за 50 mm кювета
76 | LZV537 | Validation kit (for Distributors) /// Комплект за проверка (за дистрибутори)
Общо за Ценова таблица №24
Подпис и печат:
Дата:

## ЦТ25
Ценова таблица 25 Преносим колориметър Pocket Colorimeter II за хлор, свободен и общ
№ | Описание |  | Ед. цена в лева без ДДС
Модул
1 | 5870000 | Chlorine, Free and Total Pocket Colorimeter II; /// Преносим колориметър Pocket Colorimeter II за хлор, свободен и общ;
2 | 5870062 | Chlorine, Free and Total Pocket Colorimeter II, MR/HR; /// Преносим колориметър Pocket Colorimeter II за хлор, свободен и общ, MR/HR;
3 | 5870012 | Chlorine, Free, Total, and pH Pocket Colorimeter II; /// Преносим колориметър Pocket Colorimeter II за хлор, свободен, общ, и pH;
4 | 5870023 | Chlorine, Free, SwifTest Dispenser Pocket Colorimeter II /// Преносим колориметър Pocket Colorimeter II за хлор, свободен, диспенсер SwifTest
5 | 5870024 | Chlorine, Total SwifTest Dispenser Pocket /// Диспенсер SwifTest джобен за хлор, общ
6 | 5870051 | Chlorine Dioxide Pocket Colorimeter II; /// Преносим колориметър Pocket Colorimeter II за хлорен диоксид
Сервизни дейности
7 | S-FIEX1-Pocket | Полеви Сервиз POCKET II Cl2; F-; O3
8 | S-XREPB-Pocket | Фиксирани Цени за поправка в наш сервиз POCKET II Cl2; F-; O3
Таксата включва: • ремонт Централна Service Center • разходи за доставка • необходими Всички резервни части по време на услугата.
Резервни части
9 | 5857100 | SPRING, RETAINING, POCKET II /// Пружина, задържаща, RETAINING, POCKET II
10 | 5951400 | Filter, Interference 528 nm /// Интерференционен филтър, 528 nm
11 | 5951600 | Filter, Interference 580 nm /// Интерференционен филтър, 580 nm
12 | 5952200 | BATTERY CONTACT, FIXED, DUAL AAA /// Контакт за батерия, фиксиран, двоен, ААА
13 | 5952300 | BATTERY CONTACT, SPRING, DUAL AAA /// Контакт за батерия, пружинен, двоен, ААА
14 | 5954000 | Cup, Optical, Pocket Colorimeter II /// Чаша оптична за преносим колориметър Pocket Colorimeter II
15 | 5954800 | Cover Pocket Colorimeter II /// Капак на преносим колориметър Pocket Colorimeter II
16 | 5954801 | Pocket Colorimeter II Kappe /// Капачка на джобен колориметър Pocket Colorimeter II
17 | 5952100 | LENS, WINDOW /// Обектив, прозорец
18 | 5954600 | Adapter, 1cm Cell for Pocket Colorimeter II /// Адаптер, 1 cm клетка за преносим колориметър Pocket Colorimeter II
19 | 5954900 | Cover, Battery, Pocket Colorimeter II /// Капак, за батерия на преносим колориметър Pocket Colorimeter II
20 | 5955700 | ARTWORK, PARAMETER, CHLORINE /// ARTWORK, ПАРАМЕТЪР, ХЛОР
21 | LZV759 | Cap for 5953000V.01-05 /// Капачка за 5953000V.01-05
22 | 5955100 | Bottom Cover for Pocket II /// Капак за дъно на преносим колориметър Pocket Colorimeter II
23 | 5955200 | O-RING 1.301ID X .070W POCKET II /// УПЛЪТНИТЕЛЕН ПРЪСТЕН 1.301ID X .070W за преносим колориметър Pocket Colorimeter II
Аксесоари
24 | 5953100 | Pocket Colorimeter II Soft-Sided Case/Holster /// Чанта с меки страни / кобур за преносим колориметър Pocket Colorimeter II
25 | 2427606 | Sample Cells 1” Round Glass /// Клетки за проби 1”, кръгли, стъклени
26 | 4864302 | Sample Cells 1 cm Round Plastic /// Клетки за проби, 1 cm, кръгли, пластмасови
27 | 4660200 | Replacement Case /// Резервна чанта
Инструменти
28 | 2635300 | Chlorine Spec Standard Kit, DPD LR (0 to 2.0 mg/L Cl2); set of 4 vials /// Комплект специални стандартните разтвори за хлор, DPD LR (0 - 2.0 mg/L Cl2); Комплект 4 съда
29 | 2893300 | Chlorine Spec Standard Kit, DPD HR (0 to 6.5 mg/L Cl2); set of 4 vials /// Комплект специални стандартните разтвори за хлор, DPD HR (0 - 6.5 mg/L Cl2); Комплект 4 съда
30 | 2712500 | Fluoride Spec Standard Kit (0 to 2.00 mg/L F-); set of 4 vials /// Комплект специални стандартните разтвори за флуорид (0 - 2.00 mg/L F-); Комплект 4 съда
31 | 2507500 | Monochloramine/Free Ammonia Spec Standard Kit, 0 to 4.5 mg/L Cl2 and 0 to 0.50 mg/L NH3-N); set of 4 vials /// Комплект специални стандартните разтвори за монохлорамин / свободен амоняк, 0 - 4.5 mg/L Cl2 и 0 - 0.50 mg/L NH3-N); Комплект 4 съда
32 | 2708000 | Ozone MR Spec Standard Kit (0 to 0.75 mg/L); set of 4 vials /// Комплект специални стандартните разтвори за озон MR (0 - 0.75 mg/L); Комплект 4 съда
Общо за Ценова таблица №25
Подпис и печат:
Дата:

## ЦТ26
Ценова таблица 26 DR 3900 Spectrophotomete
№ | Описание |  | Ед. цена в лева без ДДС
Модул
1 | LPV440.99.00001 | DR 3900 Spectrophotometer with RFID technology, EU plug /// DR 3900 спектрофотометър с RFID технология, EU накрайник
Сервизни дейности
2 | S-XCOMM-DR3900 | Въвеждане в експлоатация DR 3900 спектрофотометър
Таксата включва: • Въвеждане в експлоатация на работа • Пътни разходи.
3 | S-FIEX1-DR3900 | Полеви Сервиз DR 3900 спектрофотометър
Резервни части / Консумативи
4 | A23757 | Drive ring round cuvette 16/13 mm /// Направляващ пръстен за кръгла кювета 16/13 mm
5 | LZV565 | Halogen lamp /// Халогенна лампа
6 | LZV593 | Tooth belt for filter changer /// Зъбен ремък за устройство за смяна на филтър
7 | LZV594 | Tooth belt for barcode unit /// Зъбен ремък за устройство за баркод
8 | LZV851 | Lithium battery (buffer) /// Литиева батерия (буфер)
9 | LZV400 | Enclosure feets (4 pieces) /// Опори на корпуса (4 броя)
10 | LZV587 | Set of lenses /// Комплект обективи
11 | LZV591 | Filter wheel with optical filters /// Филтърно колело с оптични филтри
12 | LZV592 | Concave grating /// Вдлъбната решетка
13 | LZV612 | Sensor /// Сензор
14 | LZV614 | Stepping drive for filter changer /// Стъпков мотор за устройство за смяна на филтър
15 | LZV754 | Lamp Connector (Redesign) /// Конектор за лампа (преработка)
16 | LZV755 | Beam splitter mirror, mounted /// Огледало за разделяне на снопа, монтирано
17 | LZV848 | Cell compartment, rectangular /// Отделение за клетки, правоъгълно
18 | LZV850 | Stepping drive for barcode /// Стъпков мотор на устройство за баркод
19 | LZV852 | Housing top /// Горна част на корпус
20 | LZV853 | Housing bottom /// Долна част на корпус
21 | LZV854 | Front cover /// Преден капак
22 | LZV855 | Rear cover /// Заден капак
23 | LZV856 | Lid cuvette compartment /// Капак на отделение за кювети
24 | LZV857 | Lamp cover /// Капак на лампа
25 | LZV858 | Traverse Hach Lange /// Напречна греда Hach Lange
26 | LZV859 | Traverse Hach /// Напречна греда Hach
27 | LZV861 | Cell compartment, round /// Отделение за клетки, кръгло
28 | LZV862 | Camera, preadjusted /// Камера, предварително настроена
29 | LZV863 | Grating holder with screws /// Стойка за решетка с винтове
30 | LZV864 | Display with touch /// Сензорен екран
31 | LZV865 | Light pipe zero order /// Световод, нулев ред
32 | LZV866 | Light pipe round cuvette recognition /// Световод, за разпознаване на кръгла кювета
33 | LZV867 | Light pipe camera illumination /// Световод, за осветление за камера
34 | LZV868 | Rectangular cuvette recognition /// Устройство за разпознаване на правоъгълна кювета
35 | LZV869 | Speaker /// Високоговорител
36 | LZV870 | Cable set camera, display, grating motor /// Комплект кабели за камера, дисплей, мотор за решетка
37 | LZV871 | Label set /// Комплект табели
38 | LZV872 | Badge Logo Set /// Комплект бадж с лого
39 | LZV884 | Screw set for photometer DR 3900 /// Комплект винтове за фотометър DR 3900
40 | YAB083 | Reference PCB /// Еталонна платка
41 | YAB118 | Grating motor with PCB /// Мотор на решетка с печатна платка
42 | YAB119 | Main board PCB with processor DR 3900 /// Дънна платка с процесор на DR 3900
43 | YAB120 | RFID Module /// RFID модул
Аксесоари
44 | LZV844 | Power supply, desktop type 100-240V 15V DC /// Захранващ блок, настолен тип 100 – 240 V 15 V DC
45 | LZV846 | Cell adapter A (10 mm and 1 inch round) /// Адаптер за клетка A (10 mm и 1 inch кръгла)
46 | LZV847 | Cell adapter B (30 mm) /// Адаптер за клетка B (30 mm)
47 | LZV849 | Light Shield /// Светлинен щит
48 | BYF167 | PACKAGING FOR DR3900 /// ОПАКОВКА ЗА DR3900
49 | HYT057 | Demo Case DR 3900 spectrophotometer /// Демонстрационна чанта за спектрофотометър DR 3900
50 | LQV157.99.00001 | SIP 10 Sipper for DR 3900 /// SIP 10 Sipper за DR 3900
51 | LQV157.99.10001 | SIP 10 Sipper Set for DR 3900 with 1 inch round cell, EU /// SIP 10 Sipper комплект за DR 3900 с 1 inch кръгла клетка, EU
Инструменти
52 | LZV873 | Ethernet Cable, 2m /// Ethernet кабел, с дължина 2 m
53 | LZV882 | Lumberg tong /// Lumberg tong
54 | LZX998 | Ethernet cross-over cable /// Ethernet cross-over кабел
55 | VAA591 | Validation kit /// Комплект за валидиране
56 | VAA608 | USB memory stick with test program /// USB-стик памет с тестова програма
57 | VAA643 | Distance tool grating /// Разделител за решетка
58 | VAA880 | Camera test cuvette /// Кювета за изпробване на камера
59 | VAA896 | Operator RFID Tag for service /// Операторска табела RFID за обслужване
60 | VAA897 | Adapter for VAA880 /// Преходник за VAA880
Общо за Ценова таблица №26
Подпис и печат:
Дата:

## ЦТ27
Ценова таблица 27 Thermostat LT200
№ | Описание |  | Ед. цена в лева без ДДС
Модул
1 | LTV082.99.10002 | 1 нагряващ блок(9x13/2x20)
2 | LTV082.99.21002 | Термостат LT200 HACH LANGE 2 блока (9x13/6x13 + 6x13/4x20)
3 | LTV082.99.23002 | Термостат LT200 HACH LANGE 2 блока (9x13/6x13 + 9x13/6x13)
4 | LTV082.99.51002 | Термостат LT200 HACH LANGE 2 блока (6x13/4x20 + 6x13/4x20)
Сервизни дейности
5 | S-FIEX1-LT200 | Полеви Сервиз Обслужване за цифрови реактори
6 | S-PREP1-LT200 | Премиум Плюс Сервиз Обслужване за цифрови реактори
Резервни части / Консумативи
7 | LZT032 | Heating block Lange 9x13 2x20 /// Нагревателен блок Lange 9x13 2x20
8 | LZT033 | Heating block Lange 15x13 /// Нагревателен блок Lange 15x13
9 | LZT034 | Heating block Lange 6x13 4x20 /// Нагревателен блок Lange 6x13 4x20
10 | LZT035 | Heating block Hach 9x16 2x20 /// Нагревателен блок Hach 9x16 2x20
11 | LZT036 | Heating block Hach 15x16 /// Нагревателен блок Hach 15x16
12 | LZT037 | Heating block Hach 6x16 4x20 /// Нагревателен блок Hach 6x16 4x20
13 | LZT038 | Top part of enclosure Lange with touch-sensitive keyboard /// Горна част на корпус Lange със сензорна клавиатура
14 | LZT039 | Top part of enclosure Hach with touch-sensitive keyboard /// Горна част на корпус Hach със сензорна клавиатура
15 | LZT040 | Power supply socket with switch /// Захранващ блок гнездо с превключвател
16 | LZT041 | Cover 9x13 2x20 /// Капак 9x13 2x20
17 | LZT042 | Cover 15x13 /// Капак 15x13
18 | LZT043 | Cover 6x13 4x20 /// Капак 6x13 4x20
19 | LZT044 | Cover 9x16 2x20 /// Капак 9x16 2x20
20 | LZT045 | Cover 15x16 /// Капак 15x16
21 | LZT046 | Cover 6x16 4x20 /// Капак 6x16 4x20
22 | LZT047 | Cover without openings /// Капак без отвори
23 | LZT048 | Protective lid, transparent /// Защитен капак, прозрачен
24 | LZT115 | Insulation Set DRB200 / LT200 /// Комплект за изолация DRB200 / LT200
25 | LZT116 | Bottom housing DRB200 / LT200 /// Долен корпус DRB200 / LT200
26 | LZT130 | Heating plate only /// Само нагревателна плоча
27 | LZV747 | Interference Filter /// Интерференционен филтър
28 | YAB001 | Digital board /// Цифрова платка
29 | YAB002 | Power pack board, double /// Платка на захранващ блок, двойна
30 | YAB016 | Power pack board, single /// Платка на захранващ блок, единична
31 | YAB017 | Display /// Дисплей
32 | YAB100 | Keypad Hach /// Клавиатура Hach
33 | YAB101 | Keypad Hach Lange /// Клавиатура Hach Lange
Аксесоари
34 | BYF078 | Packing Material LT200/DRB200 /// Опаковъчен материал LT200/DRB200
Общо за Ценова таблица №27
Подпис и печат:
Дата:

## ЦТ28
Ценова таблица 28 Реактиви
№ | Описание |  | Ед. цена в лева без ДДС
Реактиви за ЛИК
1 | 2430000 | Набор реактиви за анализ на манган (0,2 - 20,0 mg/l)
2 | 2105869 | Набор реактиви за анализ на мед (0,04 - 5,00 mg/l)
3 | 2651600 | Набор реактиви за анализ на никел (0,007 - 1,00 mg/l) и кобалт (0,01 - 2,00 mg/l)
4 | 2244500 | Набор реактиви за анализ на сулфиди (5 - 800 µg/l)
5 | LCK653 | Набор реактиви за анализ на сулфиди (0,1 - 2 mg/l)
6 | 2243900 | Набор реактиви за анализ на феноли (0,02 - 2,00 mg/l)
7 | 2106769 | Набор реактиви за анализ на сулфати (2 - 70 mg/l)
8 | 2763900 | Стандарти за проверка на дължините на вълните/ DR-Check набор стандарти за абсорбция
9 | LCK414 | Набор реактиви за анализ на ХПК (5-60 mg/l)
10 | LCK614 | Набор реактиви за анализ на ХПК (50 - 300 mg/l)
11 | LCK114 | Набор реактиви за анализ на ХПК (150 - 1 000 mg/l)
12 | LCK514 | Набор реактиви за анализ на ХПК (100 - 2 000 mg/l)
13 | LCK014 | Набор реактиви за анализ на ХПК (1 000 - 10 000 mg/l)
14 | LCK529 | Набор реактиви за анализ на мед - 50 mm кюветен тест (0,01 - 1 mg/l)
15 | LCK537 | Набор реактиви за анализ на никел - 50 mm кюветен тест (0,05 - 1 mg/l)
16 | LCK339 | Набор реактиви за анализ на нитрат (1 - 60 mg/l)
17 | LCK350 | Набор реактиви за анализ на нитрат (22 - 155 mg/l)
18 | LCK138 | Набор реактиви за анализ на общ азот (1 - 16 mg/l )
19 | LCK238 | Набор реактиви за анализ на общ азот (5 - 40 mg/l )
20 | LCK 338 | Набор реактиви за анализ на Общ азот (20 - 100 mg/l )
21 | LCK153 | Набор реактиви за анализ на сулфат (40 - 150 mg/l)
22 | LCK353 | Набор реактиви за анализ на сулфат (150 - 900 mg/l)
23 | LCK345 | Набор реактиви за анализ на феноли (0,05 - 5 mg/l)
24 | LCK360 | Набор реактиви за анализ на цинк (0,2 - 6,00 mg/l)
25 | 21055-69 | реактиви за свободен хлор (DPD Free Chlorine Reagent for 10 ml sample)/Pk/100 /// Реактиви за свободен хлор (DPD реактив за свободен хлор за 10 ml проба)/Pk/100
26 | 21056-69 | реактиви за общ хлор (DPD Total Chlorine Reagent for 10 ml sample)/Pk/100 /// Реактиви за общ хлор (DPD реактив за общ хлор за 10 ml проба)/Pk/100
27 | 635300 | Стандартен разтвор за свободен хлор (DPD-CHLORINE-LR secondary standards kit за Pocket Colorimeter II /// Стандартен разтвор за свободен хлор (DPD-ХЛОР-LR комплект вторични стандартните разтвори за преносим колориметър Pocket Colorimeter II
28 | LCK349 | Набор реактиви за анализ на Фосфор общ (0,05-1,5 mg/l ) PO4-P
29 | LCK348 | Набор реактиви за анализ на Фосфор общ (0,5- 5 mg/l) PO4-P
30 | LCK350 | Набор реактиви за анализ на Фосфор общ (2- 20 mg/l) PO4-P
31 | LCK323 | Набор реактиви за анализ на флуориди (0,1 - 1,5 mg/l)
32 | HPT430 | Набор реактиви за анализ на сулфиди (0,1 - 5 mg/l)
33 | LCK315 | Набор реактиви за анализ на цианиди /свободни (0,01 - 0,6 mg/l)
34 | 2430200 | Набор реактиви за анализ на цианиди /свободни (0,002 - 0,240 mg/l)
35 | LCK346 | Набор реактиви за анализ на феноли (5,0 - 200,0 mg/l)
36 | LCK313 | Набор реактиви за анализ на хром (0,03 - 1 mg/l)
37 | LCS360 | Набор реактиви за анализ на цинк (0,02 - 0,8 mg/l)
38 | LCК308 | Набор реактиви за анализ на кадмий (0,02 - 0,3 mg/l)
39 | LCК306 | Набор реактиви за анализ на кадмий (0,1 - 2 mg/l)
40 | LCК329 | Набор реактиви за анализ на мед (0,1 - 8 mg/l)
41 | LCК521 | Набор реактиви за анализ на желязо (0,01 - 1 mg/l)
42 | LCК320 | Набор реактиви за анализ на мед (0,2 - 6 mg/l)
43 | LCК301 | Набор реактиви за анализ на мед (0,02 - 0,5 mg/l)
44 | LCК337 | Набор реактиви за анализ на никел (0,1 -6 mg/l)
45 | LCI400 | Набор реактиви за анализ на ХПК по ISO 15705(0 -1000 mg/l)
46 | LCK 323 | Набор реактиви за анализ на флуориди (0,1 -2,5 mg/l)
47 | LCI500 | Набор реактиви за анализ на ХПК по ISO 15705(0 -150 mg/l)
48 | LCК341 | Набор реактиви за анализ на нитрити по EN ISO 26777 (0,015- 0,6 mg/l NO2-N)
49 | LCК342 | Набор реактиви за анализ на нитрити по EN ISO 26777 (0,6 - 6,0 mg/l NO2-N)
50 | LCК341 | Набор реактиви за анализ на нитрити по EN ISO 26777 (0,0015- 0,03 mg/l NO2-N)
51 | LCК332 | Набор реактиви за анализ на Surfactants anionic по EN ISO 26777 (0,05- 2,00 mg/l )
52 | 9429100 | CHEMKEY за общ хлор, обхват: 0,04 – 10 mg/L Cl2
53 | 9429000 | Реактиви Chemkey за свободен хлор (кутия от 25 броя)
54 | 8636000 | Реактиви Chemkey за Разтворено Желязо , диап. 0.05 - 3.00 mg/L Fe, (кутия от 25 бр.)
55 | 8636300 | Висок Обхват Chemkeys за Твърдост, обхват 90 - 750 mg/L CaCO3
56 | 8636100 | Висок Обхват Chemkeys за Обща Алкалност, обхват 200 - 700 mg/L CaCO3
57 | 8636200 | Нисък Обхват Реактиви Chemkey за Обща Алкалност , диап. 20 - 200 mg/L CaCO3, (кутия от 25 бр.)
58 | 8636400 | Нисък Обхват Реактиви Chemkey за Твърдост, диап. 3 - 100 mg/L CaCO3, (кутия от 25 бр.)
59 | 9429200 | Chemkey за мед, обхват: 0,06 – 5,75 mg/L Cu
60 | 8636600 | Нисък Обхват Chemkeys за Ортофосфат, обхват 0.20 - 4.00 mg/L PO4
61 | 9436800 | Chemkey за системна проверка
62 | 9429300 | Chemkey за нитрит, обхват 0,005 – 0,6 mg/L NO2-N
63 | 9425200 | Chemkey за общ амоняк, обхват: 0,05 – 1,5 mg/L NH3-N.
64 | 9429600 | Chemkey за свободен амоняк, 0,05 – 0,5 mg/L, и монохлорамин, 0,04 – 4,6 mg/L , 25 теста за всеки показател
65 | LCК380 | Набор реактиви за анализ на TOC 2-65 mg/l C
66 | LCК381 | Набор реактиви за анализ на TOC 60-735 mg/l C
67 | LCК385 | Набор реактиви за анализ на TOC 3-30 mg/l C
68 | LCК386 | Набор реактиви за анализ на TOC 30-300 mg/l C
69 | LCК387 | Набор реактиви за анализ на TOC 300-3000 mg/l C
70 |  | Правоъгълна кювета за DR 3900 / DR 6000 oт 10 mm
71 |  | Правоъгълна кювета за DR 3900 / DR 6000 oт 20 mm
72 |  | Правоъгълна кювета за DR 3900 / DR 6000 oт 30 mm
73 |  | Правоъгълна кювета заDR 3900 / DR 6000 oт 50 mm
74 |  | Кръгла кювета за DR 3900 / DR 6000oт 13 mm
75 |  | Кюветa за DR 3900 / DR 6000 oт един инч
76 | 2427606 | Кюветa за колориметър от един инч 10 мл. с капачка
77 | 2635300 | SpecCheckChlor Standard за Pocket Colorimeter II
78 | LZV946 | Кюветa за турбидиметър DR 6000 , 2 бр. в пакет
79 | LZY901 | Secondary standard TU5 (< 0,1 NTU)
80 | LZY835 | StabCal Calibration Set ( 10,600, 20 NTU)
Общо за Ценова таблица №28
Подпис и печат:
Дата:

## ЦТ29
Ценова таблица 29 LDO sc
№ | Описание |  | Ед. цена в лева без ДДС
Модул
1 | LXV416.99.20001 | LDOsc luminescent DO process sensor, Standard Warranty, cabel 10 m (Оптична сонда за О2, модел LDO, диап. 0-20 mg/l), 10 м. кабел
2 | LXV416.99.20011 | LDOsc luminescent DO process sensor, Standard Warranty, cabel 60 m (Оптична сонда за О2, модел LDO, диап. 0-20 mg/l), 60 м. кабел
3 | LXV416.99.20021 | LDOsc luminescent DO process sensor, Standard Warranty, cabel 100 m (Оптична сонда за О2, модел LDO, диап. 0-20 mg/l), 100 м. кабел
4 | LXV416.99.20031 | LDOsc luminescent DO process sensor, Standard Warranty, cabel 30 m (Оптична сонда за О2, модел LDO, диап. 0-20 mg/l), 30 м. кабел
5 | LXV416.99.20S01 | LDOsc seawater version process sensor, Standard Warranty, cabel 10 m (Оптична сонда за О2, модел LDO, диап. 0-20 mg/l), 10 м. кабел, за морска вода
6 | LXV416.99.20W01 | LDOsc luminescent DO process sensor, 5 Years Warranty, cabel 10 m (Оптична сонда за О2, модел LDO, диап. 0-20 mg/l, 10 м. кабел, с удължена гаранция на 5 години)
7 | LXV416.99.20W11 | LDOsc luminescent DO process sensor, 5 Years Warranty, cabel 60 m (Оптична сонда за О2, модел LDO, диап. 0-20 mg/l, 60 м. кабел, с удължена гаранция на 5 години)
8 | LXV416.99.20W21 | LDOsc luminescent DO process sensor, 5 Years Warranty, cabel 100 m (Оптична сонда за О2, модел LDO, диап. 0-20 mg/l, 100 м. кабел, с удължена гаранция на 5 години)
9 | LXV416.99.20W31 | LDOsc luminescent DO process sensor, 5 Years Warranty, cabel 30 m (Оптична сонда за О2, модел LDO, диап. 0-20 mg/l, 30 м. кабел, с удължена гаранция на 5 години)
Крепежи
10 | LZY714.99.20810 | Монтажна арматура за синда за О2, модел LDO sc, PVC тръба с фланец, дължина 2 м., с червена капачка
11 | LZY714.99.20820 | Монтажна арматура за синда за О2, модел LDO sc, тръба SS 1.4301 с фланец, дължина 2 м., с червена капачка
12 | LZY714.99.21810 | Монтажна арматура за синда за О2, модел LDO sc, PVC тръба с фланец, с крепежни елементи, дължина 2 м., с червена капачка, монтаж на парапет
13 | LZY714.99.21820 | Монтажна арматура за синда за О2, модел LDO sc, тръба SS 1.4301 с фланец, с крепежни елементи, дължина 2 м., с червена капачка, монтаж на парапет
14 | LZY714.99.22820 | Монтажна арматура за синда за О2, модел LDO sc, тръба SS 1.4301 с фланец, с крепежни елементи, дължина 2 м., с червена капачка, монтаж на стена
15 | LZX914.99.11200 | Монтажна апр, for LDO sc, mматура тип верига, материал SS316
16 | LZX914.99.12200 | Монтажна апр, for LDO sc, mматура тип верига, материал PVC
17 | LZX914.99.42200 | Монтажна арматура, тип буй, материал PVC
18 | 9257000 | Inline арматура за LDOsc сонда, за монтаж на тръба
19 | 7300800 | Проточна клетка за монтаж на LDO sc сонда
20 | LZY812 | Глава за почистване с въздух на LDO sc сонда
21 | 6860103.99.0001 | Система за почистване на LDO sc сонда с включен компресор, захранване 230V AC
Сервизни дейности
22 | S-XCOMM-LDO | Въвеждане в експлоатация LDO sc
Таксата включва: • Въвеждане в експлоатация на работа • Пътни разходи.
23 | S-FIEX1-LDO | Полеви Сервиз LDO sc
Резервни части/Консумативи
24 | 5791100 | LDOsc - сензорна капачка (за старият модел LDO sc сонди)
25 | 9021150 | LDOsc - сензорна капачка ,с включен калибрационен патрон
Аксесоари
26 | 6122400 | Digital Extension Cable, 1m /// цифров удължителен кабел, 1 m
27 | LZX848 | Digital Extension Cable, 5m /// цифров удължителен кабел, 5 m
28 | LZX849 | Digital Extension Cable, 10m /// цифров удължителен кабел, 10 m
29 | LZX850 | Digital Extension Cable, 15m /// цифров удължителен кабел, 15 m
30 | LZX851 | Digital Extension Cable, 20m /// цифров удължителен кабел, 20 m
31 | LZX852 | Digital Extension Cable, 30m /// цифров удължителен кабел, 30 m
32 | LZX853 | Digital Extension Cable, 50m /// цифров удължителен кабел, 50 m
Общо за ценова таблица 29
Подпис и печат:
Дата:

## ЦТ30
Ценова таблица 30 BÜHLER 2000
№ | Описание |  | Ед. цена в лева без ДДС
Модул
1 | BU2000.00.65665 | BÜHLER 2000 преносима автоматична пробоотборна система за вода с 350 ml стъклен съд за дозиране; с активно охлаждане; 24x1L полиетиленови бутилки; Захранване: 12V DC / 230 V AC
Крепежи
2 | BM900802 | Trolley for active and passive cooling system - Количка за пренасяне на пробовземател
Сервизни дейности
3 | S-XCOMM-BSPORT | Въвеждане в експлоатация Bühler Portable Samplers
Таксата включва: • Въвеждане в експлоатация на работа • Пътни разходи.
4 | S-FIEX1-BSPORT | Полеви Сервиз Bühler Portable Samplers
5 | S-PREP1-BSPORT | Премиум Плюс Сервиз Bühler Portable Samplers
Резервни части
6 | BM30004 | Стъклен съд за дозиране на пробата, обем 350 ml
7 | BM80044 | Пластмасов съд за дозиране на пробата, обем 350 ml
8 | BM60457 | Въздушен филтър
9 | BM69401 | o-пръстен 16 x 4, NBR - при шлаух за пълнене
10 | BM900627 | Система от винтили
11 | BM900626 | Пинч винтил
12 | BM69301 | силиконов шлаухe 12 x 2, за метър
13 | BM69302 | силиконов шлаух 4x1,5 (за си-ма от винтили) на метър
14 | BM69330 | силиконов шлаух 12x4, червен
15 | BM60428 | компресор, тип 7010
16 | BM60473 | глава за помпа, тип 7010
17 | BM60472 | комплект за поддръжка, за тип 7010
18 | BM60489 | компресор, тип 1420
19 | BM900904 | SP5, CPU и дисплей
20 | BM10176 | Адаптер
21 | BM900720 | Клавиатура за BL2000
22 | BM10244 | ON/OFF бутон за BL2000
23 | BM10060 | Конектор за външни сигнали
24 | BM69703 | Кабел за контролна платка
25 | BM900116 | Батерия за памет 12V / 10 AH
26 | BM69742 | Y-кабел
27 | BM10012 | Акумулаторна батерия 12V 10Ah
28 | BM900026 | Зарядно за батерия IP 20
29 | BM900033 | Зарядно за батерия IP 65
30 | BM900021 | Сериен кабел, 5 м.
31 | BM69644 | Сигнален кабел за поток, 10 м.
32 | BM60531 | хладилна част 230V AC ( BU1029 & BU2000 )
33 | BM10270 | вентилатор
34 | BM10296 | Ключ за захранване, 100W
35 | BM10293 | предпазител 10A 5x20
36 | BM10279 | реагулатор на температура
37 | BM10280 | температурен сензор
38 | BM69791 | захранващ кабел 230V AC Isobox
39 | BM69792 | захранващ кабел 12V DC Isobox
40 | BM900846 | букса 12V DC Isobox
41 | BM900847 | букса 230V AC Isobox
42 | BM900717 | Дистрибутор
43 | BM900685 | Дистрибуторна тава за 24x1L бутилки
44 | BM900116 | Батерия за памет на BU2000
45 | BM10200 | Захранване
46 | BM60457 | Въздушни филтри
47 | BM900909 | Пин винтил
48 | BM900898 | Система от клапи
49 | BM10060 | Конектор за външни сигнали
50 | BM10260 | CPU контролна карта
51 | BM10261 | Карта за свързване
52 | BM10262 | входно/изходна платка DI4/DO8/An8
Аксесоари
53 | BM900623 | PVC шлаух, 5 м. - Ø10 вътрешен диаметър
54 | BM69331 | PVC шлаух, Ø10вътрешен диаметър, цена на метър (макс. 30 м.)
55 | BM50598 | Тежест за шлаух с вътрешен диаметър Ø10 (SS304, 180mm long), ID10mm
56 | BM60045 | 10 L PE бутилка
57 | BM60046 | 25 Liter PE бутилка с капачка
58 | BM60486 | 1 L PE бутилка
59 | BM60038 | 5 L PE бутилка
60 | BM60251 | Ледарка
Общо за Ценова таблица №30
Подпис и печат:
Дата:

## ЦТ31
Ценова таблица 31 5400 sc
№ | Описание |  | Ед. цена в лева без ДДС
Модул
1 | LXV445.99.10222 | TU5400sc Turb; ISO; HACH, Проточен лазерен мътномер, модел TU5400 sc, диап. 0-1000 FNU
2 | LXV445.99.11222 | TU5400sc Turb + System Check; ISO; HACH, Проточен лазерен мътномер, модел TU5400 sc, диап. 0-1000 FNU, с вклю. си-ма за проверка
3 | LXV445.99.12222 | TU5400sc Turb + RFID; ISO; HACH, Проточен лазерен мътномер, модел TU5400 sc, диап. 0-1000 FNU, с RFID
4 | LXV445.99.13222 | TU5400sc Turb + System Check + RFID; ISO; HACH, Проточен лазерен мътномер, модел TU5400 sc, диап. 0-1000 FNU, с вклю. си-ма за проверка и RFID
5 | LXV445.99.20222 | TU5400sc Turb + Flow; ISO; HACH, Проточен лазерен мътномер, модел TU5400 sc, диап. 0-1000 FNU, с вклю. датчика за поток
6 | LXV445.99.21222 | TU5400sc Turb + Flow + System Check; ISO; HACH, Проточен лазерен мътномер, модел TU5400 sc, диап. 0-1000 FNU, с вклю. датчика за поток и си-ма за проверка
7 | LXV445.99.22222 | TU5400sc Turb + Flow + RFID; ISO; HACH, Проточен лазерен мътномер, модел TU5400 sc, диап. 0-1000 FNU, с вклю. датчика за поток и RFID
8 | LXV445.99.23222 | TU5400sc Turb + Flow + System Check + RFID; ISO; HACH, Проточен лазерен мътномер, модел TU5400 sc, диап. 0-1000 FNU, с вклю. датчика за поток, си-ма за проверка и RFID
9 | LXV445.99.30222 | TU5400sc Turb + Cleaning; ISO; HACH, Проточен лазерен мътномер, модел TU5400 sc, диап. 0-1000 FNU, с вклю. си-ма за почистване
10 | LXV445.99.31222 | TU5400sc Turb + Cleaning + System Check; ISO; HACH, Проточен лазерен мътномер, модел TU5400 sc, диап. 0-1000 FNU, с вклю. си-ма за почистване и си-ма за проверка
11 | LXV445.99.32222 | TU5400sc Turb + Cleaning + RFID; ISO; HACH, Проточен лазерен мътномер, модел TU5400 sc, диап. 0-1000 FNU, с вклю. си-ма за почистване и RFID
12 | LXV445.99.33222 | TU5400sc Turb + Cleaning + System Check + RFID; ISO; HACH, Проточен лазерен мътномер, модел TU5400 sc, диап. 0-1000 FNU, с вклю. си-ма за почистване, си-ма за проверка и RFID
13 | LXV445.99.50222 | TU5400sc Turb + Flow + Cleaning; ISO; HACH, Проточен лазерен мътномер, модел TU5400 sc, диап. 0-1000 FNU, с вклю. си-ма за почистване и датчик за поток
14 | LXV445.99.51222 | TU5400sc Turb + Flow + Cleaning + System Check; ISO; HACH, Проточен лазерен мътномер, модел TU5400 sc, диап. 0-1000 FNU, с вклю. си-ма за почистване, датчик за поток и си-ма за проверка
15 | LXV445.99.52222 | TU5400sc Turb + Flow + Cleaning + RFID; ISO; HACH, Проточен лазерен мътномер, модел TU5400 sc, диап. 0-1000 FNU, с вклю. си-ма за почистване, датчик за поток и RFID
16 | LXV445.99.53222 | TU5400sc Turb + Flow + Cleaning + System Check + RFID; ISO; HACH, Проточен лазерен мътномер, модел TU5400 sc, диап. 0-1000 FNU, с вклю. си-ма за почистване, датчик за поток, си-ма за проверка и RFID
Крепежи
17 | LZY870 | Компелкт за монтаж на мътномер
18 | LZY871 | Комплект монтажни скоби
Сервизни дейности
19 | S-XCOMM-TU5+ACM | Въвеждане в експлоатация TU5300sc турбидиметър
Таксата включва: • Въвеждане в експлоатация на работа • Пътни разходи.
20 | S-FIEX1-TU53/54 | Полеви Сервиз TU5300sc турбидиметър
22 | S-PREP1-TU53/54 | Премиум Плюс Сервиз TU5300sc турбидиметър
23 | S-PREP1-TU5+ACM | Премиум Плюс Сервиз TU5300sc турбидиметър
Резервни части
24 | LZY905 | Комплект винтове за закрепване на защитен капак
25 | LZY876 | Патрон с десикат
26 | LZY917 | Кутия за съхранение на измервателна клетка
27 | LZY914 | Уплътнение за автоматичен модул за почистване
28 | LZV969 | О-пръстен за процесна глава
29 | LZY918 | Уплътнение за измервателна клетка
30 | LZY873 | Сервизни скоби
31 | LZY963 | Регулатор на дебит
32 | LZY834 | Измервателна кювета, без уплътнения
33 | LZY906 | Инструмент за смяна на измервателна кювета
Аксесоари
34 | LQV159.99.00002 | Автоматичен почистващ модул
35 | LZY828.99.00002 | Успокоител на поток
36 | LZY904.98.00002 | Капак за калибровка
37 | 6122400 | Удължителен кабел, 1 м (3.3 ft)
38 | LZX848 | Удължителен кабел, 5 м (16.40 ft)
39 | LZX849 | Удължителен кабел, 10 м. (32.81 ft)
40 | LQV160.99.00002 | Комплект за монтаж на сензор за поток
41 | LZY907 | Комплект за поддръжка на мътномер при приложение за следене на мътност на водата след пясъчен филтър: вклю. куфар, капак за калибриране, микро-фибърна кърпа, стадарт 20 NTU StablCal , стадарт за проверка ( ≤ 0.1 NTU) , чистачка за измервателна кювета
42 | LZY945 | Микро-фибърна кърпа
43 | LZY954 | Адаптер за шлаух, от ¼ in. към 6 mm
44 | LZQ066 | RFID чип, за оператор, 2 бр.
45 | LZQ067 | RFID стикер, за място на пробовземане 3 бр.
46 | LZQ134 | Шлаух от успокоител на поток към мътномер TU5x00 sc, 1 м.
47 | LZY912 | Компелкт шлаухиизползват се при подмяна на , ULTRATURB с TU5XXX мътномери
48 | LZY947 | Шлаух за вход към успокоител на поток, 4 м.
49 | LZY911 | Шлаухи за вход и изход от мътномер TU5x00 sc, 4 м.
50 | LZY903 | Чистачка за измервателна кювета
51 | LZY910 | Чистачка за помещение на измервателна кювета
Реактиви
52 | LZY901 | стандарт за проверка, < 0.1 NTU, стъклен цилиндър (вторичен стандарт)
53 | 2788453 | StablCal 800 mNTU стандарт, 1 L
54 | 2659949 | StablCal 10 NTU стандарт, 500 mL
55 | 2660153 | StablCal 20 NTU стандарт, 1 L
56 | LZY837 | StablCal 20-NTU стандарт в кювета с RFID
57 | LZY899 | StablCal 20-NTU стандарт в кювета без RFID
58 | LZY835 | Комплект стандарти StablCal, затворени кювети с RFID, вклю.: 10, 20 and 600 NTU стандарти
59 | LZY898 | Комплект стандарти StablCal, затворени кювети без RFID, вклю.: 10, 20 and 600 NTU стандарти
Общо за Ценова таблица №31
Подпис и печат:
Дата:

## ЦТ32
Ценова таблица 32 Преносим мътномер 2100P
№ | Описание |  | Ед. цена в лева без ДДС
Модул
1 | 2100QIS01 | Преносим турбидиметър Модел:2100Q IS - Памет за 500 резултта - Метод на измерване: турбидиметрично определяне на отношението на основния сигнал от разсейване на нефелометричната светлина(90°) към сигнала от предаденото разсейване на светлината; - Нормативни актове: 2100Qis: отговаря на изискванията на ISO 7027; - Обхват: 0–1000 NTU (FNU); - Точност: ±2% от отчетената стойност плюс разсеяната светлина от 0–1000 NTU (FNU); - Възпроизводимост: ±1% от отчетената стойност или 0,01 NTU (FNU), което от двете е по-голямо; - Разрешаваща способност: 0.01 NTU при най-ниския обхват; - Детектор Силициев фотодиод; - Опции за калибриране: Single step RapidCal™ за нормативно отчитане на ниско ниво от 0–40 NTU (FNU) - Калибриране в пълния обхват от 0–1000 NTU (FNU), Калибриране до степени на мътност; В комплекта са включени: - Куфарче за пренасяне - Комплект батерии - Набор от стандарти за калибриране - (20, 100, 800 NTU) - 6 броя кювети - Инструкция на български език
Сервизни дейности
2 | S-FIEX1-2100P | Полеви Сервиз 2100P Портативен турбидиметър
Резервни части
3 | 4460200 | Комплект аксесоари и светлинен източник (2100P ISO) X
4 | 4462400 | Клавиатура, 3X3 X-Y MATRIX, 2100P ISO X
5 | 4570500 | Детектор, TRANSMITTED 2100P X X
6 | 4570600 | Компелкт за upgrade, с включена оптика
7 | 4600400 | Капак за кювета за проба, 2100P X X
8 | 4600500 | Капак за батерии, 2100P X X
9 | 4606600 | Втулка
10 | 4650200 | Корпус, дъно 2100P X X
11 | 4650300 | Корпус, капак 2100P X X
12 | 4650400 | Дисплей
13 | 4650500 | Клавиатура, 3X3 X-Y MATRIX, 2100P ISO X
14 | 4651000 | Дилтър, 2100P X
15 | 4651100 | Лещи, матирани 2100P X X
16 | 4653000 | Щит за 2100P X X
17 | 4653200 | Защитен капак за 2100P X X
18 | 4653700 | Комплект детектори, 90 градуса 2100P X X
19 | 4653900 | Лампа, 2100P X
Аксесоари
20 | 464105 | Компелт стадартни разтвори, тип GELEX
21 | 2659405 | Комплект ампули със стандартни разтвори, тип STABLCAL
Общо за Ценова таблица №32
Подпис и печат:
Дата:

## ЦТ33
Ценова таблица 33 RTC
№ | Описание |  | Ед. цена в лева без ДДС
Модул
1 | LXV410.99.00101 | RTC112 SD-Module, 1 канален за управление на 1 машина за обезводняване на утайки, Singel module
2 | LXV410.99.00111 | RTC112 SD-Module, 2 канален за управление на 2 машини за обезводняване на утайки, Singel module
3 | LXV412.99.00101 | RTC113 ST-Module, 1 канален за управление на 1 машина за уплътняване на утайки, Singel module
4 | LXV412.99.00111 | RTC113 ST-Module, 2 канален за управление на 2 машини за уплътняване на утайки, Singel module
5 | LXV515.99.0002C | Индустриално PC с 11,6" touch дисплей (SIEMENS) - hardware for Standardized Combined RTC modules
6 | LXV515.99.0004C | Индустриално PC с 18,5" touch дисплей (SIEMENS) - hardware for Standardized Combined RTC modules
7 | LXV515.99.0005B | Индустриално PC , монтаж на шина, with UI and Basi c SW (Beckhoff)
8 | LXV515.99.0002B | Индустриално PC с 11,6" touch дисплей (Beckhoff) - hardware for Standardized Combined RTC modules
9 | LXV515.99.0003B | Индустриално PC с 15,6" touch дисплей (Beckhoff) - hardware for Standardized Combined RTC modules
10 | LXV515.99.0004B | Индустриално PC с 18,6" touch дисплей (Beckhoff) - hardware for Standardized Combined RTC modules
11 | LXZ515.99.B0000 | OPC Server
12 | LXZ517.99.A0101 | Software за (ST1C) ST-RTC за уплътняване на утайки, 1 канал
13 | LXZ516.99.A0101 | Software (SD1C) SD-RTC за обезводняване на утайки, 1 канал
Сервизни дейности
14 | S-XCOMM-RTC-1 | Пуск и настройка на RTC - 1 модул
Включва първоначално обучение.
15 | S-XCOMM-RTC-2 | Пуск и настройка на RTC - 2 модула
Включва първоначално обучение.
16 | TSE-MC-RTC | Еднократен сервиз и калибриране на RTC
Включва 1 сервиз, калибриране и сертификат.
Не включва разходи за транспорт, износваши се и резервни части и консумативи.
17 | TSE-BC-RTC | Гаранционно обслужване тип "Basic" за RTC
Включва 1 превантивен сервиз, калибриране и сертификат.
Не включва разходи за транспорт, износваши се и резервни части и консумативи.
Препоръчват се 2 превантивни сервиза в година.
18 | TSE-CC-RTC | Гаранционно обслужване тип "Comfort" за RTC
Включва удължаване на гаранцията, 1 превантивен сервиз, калибриране и сертификат и рез. части за контролер.
Не включва разходи за транспорт, износваши се и резервни части и консумативи.
Препоръчват се 2 превантивни сервиза в година.
19 | LYD202 | Разходи за транспорт за едно посещение (включват изминати километри и часове кормуване)
Резервни части
20 | LZH165 | Релсова шайба / стандартна релса NS 35/15
21 | LZH166 | Захранване 24 V 0.75A
22 | LZH167 | 24 V терминал
23 | LZH168 | Заземителен терминал
24 | LZH170 | C2 прекъсвач на веригата
25 | LZH171 | RTC CPU модул с Ethernet и Modbus RS485 интерфейс
26 | LZH172 | Захранване и I/O интерфейс
27 | LZH173 | Платка цифрови изходи (2бр.)
28 | LZH174 | Платка цифрови изходи (4 бр.)
29 | LZH175 | Платка аналогови изходи (1 бр.)
30 | LZH176 | Платка аналогови изходи (2 бр.)
31 | LZH177 | Платка аналогови входове (1 бр.)
32 | LZH178 | Терминираща платка
Общо за Ценова таблица №33
Подпис и печат:
Дата:

## ЦТ34
Ценова таблица 34 Сензор за проводимост
№ | Описание |  | Ед. цена в лева без ДДС
Модул
1 | LXV428.99.00001 | Индуктивен сензор за проводимост, модел 3798-S sc, диап.250 μS/cm ... 2.5 S/cm
Крепежи
2 | LZY714.99.21410 | Монтажна арматура, тип Swivel made of CPVC, дължина на тръбата 2 м.
3 | LZY714.99.21420 | Монтажна арматура, тип Swivel made of SS, дължина на тръбата 2 м.
4 | LZY714.99.22410 | Монтажна арматура, PVC 2m pole mount Conductivity, incl. SS base bracket 24cm
5 | LZY714.99.22420 | Монтажна арматура, SS 2m pole mount Conductivity, incl. SS base bracket 24cm
6 | LZY714.99.23410 | Монтажна арматура, PVC 2m pole mount Conductivity, incl. SS base bracket 1Ocm
7 | LZY714.99.23420 | Монтажна арматура, SS 2m pole mount Conductivity, incl. SS base bracket 1Ocm
8 | LZX914.99.11200 | Монтажна арматура, тип верига, материал SS
9 | LZX914.99.12200 | Монтажна арматура, тип верига, материал PVC
Сервизни дейности
10 | S-XCOMM-3798CON | Пуск и настройка на сензор за ел.проводимост
Таксата включва: • Въвеждане в експлоатация на работа • Пътни разходи
11 | S-FIEP1-3798CON | Полеви Плюс Сервиз на сензор за ел.проводимост
Аксесоари
12 | LZX985 | Приспособление за калибриране на сензор 3798-S sc
Реактиви
13 | 25M3A2000-119 | Стандарт за калибриране 100-1000 μS/cm, 1 литър
14 | 25M3A2050-119 | Стандарт за калибриране 1000-2000 μS/cm, 1 литър
15 | 25M3A2100-119 | Стандарт за калибриране 2000-150 000 μS/cm, 1 литър
16 | 25M3A2200-119 | Стандарт за калибриране 200 000-300 000 μS/cm, 1 литър
Общо за Ценова таблица №34
Подпис и печат:
Дата:

## ЦТ35
Ценова таблица 35 ТitraLab АТ 1000
№ | Описание |  | Ед. цена в лева без ДДС
1 | AT1222.98 | Автоматичен титратор модел: TitraLab AT1000 - Две бюрети - За ФОС/ТАК и Хлориди
2 | AP0009.AT1112 | Апликационен пакет за анализ на хлориди: Електрод, софтуер и аксесоари.
3 | AP0006.AT1102 | Апликационне пакет за анализ на биогаз - FOS/TAC , софтуер, електрод, аксесоари
Сервизни дейности
4 | S-XCOMM-AT1222 | Въвеждане в експлоатация Titralab AT1000 2 Syringe/ 2 Pumps
Таксата включва: • Въвеждане в експлоатация на работа • Пътни разходи.
5 | S-FIEX1-AT1222 | Полеви Сервиз Titralab AT1000 2 Syringe/ 2 Pumps
Реактиви
6 | 20253 | 0,1 N сярна к-на /H2SO4/ за FOS и ТАC
7 | 31653 | 0,1 N сребърен нитрат /Ag NO3/ за хлориди
8 | 254049 | Азотна киселина /HNO3/ 1:1
9 | 2283449 | Буфер за pH -4,01
10 | 2283549 | Буфер за pH -7,01
11 | 2283649 | Буфер за pH -10,01
Резервни части / Консумативи
12 | PHC805 | Eлектрод за за FOS и ТАC
13 | MTC306 | Eлектрод за за хлориди
Общо за Ценова таблица №35
Подпис и печат:
Дата:

## ЦТ36
Ценова таблица № 36
№ | Описание |  | Ед. цена в лева без ДДС
1 | Сервизен час при авариен ремонт
2 | LYU200T | Пакетиране и транспорт на един уред при ремонт извън България
3 | TSE-INSU-S | Застраховка
Общо за Ценова таблица №36
Подпис и печат:
Дата:

## ЦТ37
Ценова таблица 37 DR 6000 Spectrophotometer
№ | Описание |  | Ед. цена в лева без ДДС
Модул
1 | LPV441.99.00011 | DR 6000 UV-VISСпектрофотометър с RFID технология, EU
Сервизни дейности
2 | S-XCOMM-DR6000 | Въвеждане в експлоатация DR 6000 Спектрофотометър
Таксата включва: • Въвеждане в експлоатация на работа • Пътни разходи.
3 | S-FIEX1-DR6000 | Полеви Сервиз DR 6000 Спектрофотометър
4 | S-PREP1-DR6000 | Премиум Плюс Сервиз DR 6000 Спектрофотометър
5 | S-XREPF-DR6000 | Фиксирани Цени за поправка на място DR 6000 Спектрофотометър
6 | S-XREPB-DR6000 | Фиксирани Цени за поправка в наш сервиз DR 6000 Спектрофотометър
Таксата включва: • ремонт Централна Service Center • разходи за доставка • необходими Всички резервни части по време на услугата.
Резервни части / Консумативи
7 | A23749 | Огледало, лампа
8 | A23750 | Огледало, дифракционна решетка
9 | A23753 | Огледало, клетка за проба
10 | A23754 | Огледало на капака
11 | A23755 | Разделител на светлинният лъч
12 | A23757 | Въртящ обрач за кръгли кювети
13 | A23759 | Крак на корпуса
14 | A23761 | Двойно изпъкнала леща
15 | A23772 | Предпазител за DR 5000/6000
16 | A23773 | Контакт за захранване
17 | A23778 | 12 V халогенна лампа за DR 5000/6000
18 | A23792 | Деутериева лампа за DR 5000
19 | A23794 | Двигател за каросел
20 | A23817 | Пружина и държател за микро кювети
21 | A23818 | Винт и държател за микро кювети
22 | LZQ105 | Клапа за DR 6000
23 | LZV593 | Зъбен ремък за смяна на филтри
24 | LZV594 | Зъбен ремък за баркод четец
25 | LZV850 | стъпков двигател за баркод четец
26 | LZV851 | Литиева батерия (буфер) CR2032
27 | LZV862 | Камера, предварително настроена
28 | LZV866 | Детектор за кювета
29 | LZV869 | Говорител
30 | LZV881 | Защитно капаче за USB A
31 | LZV885 | Дисплей за DR 6000
32 | LZV897 | Задържаща скоба за стъклена леща за DR 5000/6000
33 | LZV898 | Винтове за LZV945
34 | LZV902.99.00001 | 10 mm каросел HACH LANGE
35 | LZV902.99.00002 | 10 mm каросел HACH
36 | LZV902.99.00011 | 1 inch правоъгълен каросел HACH LANGE
37 | LZV902.99.00012 | 1 inchправоъгълен каросел HACH
38 | LZV902.99.00020 | държател за различни кювети
39 | LZV904 | Компелкт винтове
40 | LZV905 | Комплект стикери
41 | LZV906 | Държател за кръгли кювети
42 | LZV907 | Дифракционна решетка с държател
43 | LZV908 | Колело със стъклени филтри
44 | LZV909 | Мотор за колело за филтри
45 | LZV911 | Плоча за хващане на фланеца за задвижване
46 | LZV912 | Плъзгач за клетка за проби
47 | LZV913 | Hach Lange клетка за проби
48 | LZV914 | Водач на плъзгач
49 | LZV915 | Филтърна подложка за вентилация на DR 6000
50 | LZV916 | Капак на корпус
51 | LZV918 | Втулка за шасито
52 | LZV919 | Дънна платка заDR 6000
53 | LZV920 | заден капак
54 | LZV921 | комплект лого
55 | LZV922 | Протектор против прах
56 | LZV923 | илюминатор за DR 6000
57 | LZV924 | мотор на сгъваемо огледало
58 | LZV925 | Температурен сензор за лампа
59 | LZV926 | 120 mm вентилатор
60 | LZV927 | 80 mm вентилатор
61 | LZV928 | Адаптер
62 | LZV929 | Hach клетка за проби
63 | LZV930 | Клапан на лампа с винт
64 | LZV931 | Клапан на вентилатор
65 | LZV932 | Преден капак
66 | LZV933 | Водач на кабели
67 | LZV934 | Комплект кабели
68 | LZV945 | фланец за каросел
70 | YAB120 | RFID модул
71 | YAB124 | основна платка
72 | YAB125 | Сензор на Хол
73 | YAB126 | Референтен елемент PCB
74 | YAB127 | Измервателен елемент PCB
75 | YAB128 | Платка за свързване на лампа
76 | YAB129 | Мотор за решетката
77 | YAB145 | Превключвател за захранване
Общо за Ценова таблица №37
Подпис и печат:
Дата:

## ЦТ38
Ценова таблица 38 термореактор HT200S
№ | Описание |  | Ед. цена в лева без ДДС
Модул
1 | LTV077 | Високо-температурен термореактор, модел HT200S
Сервизни дейности
2 | S-FIEX1-HT200 | Полеви Сервиз Обслужване за цифрови реактори
3 | S-PREP1-HT200 | Премиум Плюс Сервиз Обслужване за цифрови реактори
4 | S-XREPF-HT200 | Фиксирани Цени за поправка на място Обслужване за цифрови реактори
5 | S-XREPB-HT200 | Фиксирани Цени за поправка в наш сервиз Обслужване за цифрови реактори
Резервни части / Консумативи
6 | OAD017 | Капак на корпуса
7 | OAG240 | Дъно на корпуса
8 | OAA143 | Преден капак
9 | LZT100 | Горен вентилатор
10 | LZT101 | вентилатор на дъното
11 | LZT102 | Филтър
12 | LZV257 | Дисплей
13 | XMK377 | Клавиатура чувствителна при натиск
14 | LZT103 | Конплект за заключване
15 | LZT104 | Заключващ мотор
16 | XMK623 | Микро ключ
17 | HRA179 | Заключващ пин
18 | XMK258 | Захранване
19 | LZT107 | Филтър на радио смущения
20 | XMI107 | Temperature fuse
21 | LZT106 | Температурна сонда
22 | LZT099 | Нагряващ блок
23 | YAA998 | Основна платка
24 | HOG090 | Панел
25 | HAH031 | Фуния
26 | HRO311 | Вентилационна тръба
27 | ZX505 | Плоча за вентилатор
28 | EHG010 | Хващач
29 | ETF013 | Държател на корпус
30 | HRO313 | тръба
31 | XMK519 | Темпаратурен ключ
Общо за Ценова таблица №38
Подпис и печат:
Дата:

## ЦТ39
Ценова таблица 39 лабораторен мътномер TU5200
№ | Описание |  | Ед. цена в лева без ДДС
Модул
1 | LPV442.99.03022 | Лабораторен лазерен мътномер, модел TU5200, с RFID технология
Сервизни дейности
2 | S-XCOMM-TU5200 | Въвеждане в експлоатация TU5200 Портативен турбидиметър
Таксата включва: • Въвеждане в експлоатация на работа • Пътни разходи.
3 | S-FIEX1-TU5200 | Полеви Сервиз TU5200 Портативен турбидиметър
4 | S-PREP1-TU5200 | Премиум Плюс Сервиз TU5200 Портативен турбидиметър
Резервни части / Консумативи
5 | LZV970 | Комплект винтове
6 | LZV971 | Комплект пружини
7 | LZV972 | Дисплей
8 | LZV973 | Капак на корпус
9 | LZV974 | Дъно на корпус
10 | LZV975 | Преден панел на корпус
11 | LZV976 | Заден панел на корпус
12 | LZV977 | Уплътнение за дисплей
13 | YAB163 | TU5200 USB платка
14 | YAB164 | TU5200 основна платка
Аксесоари
15 | LQV157.99.40002 | TU5200 проточна клетка (HACH)
16 | LQV157.99.40001 | SIP 10 - проточна клетка с глава (HACH LANGE)
Общо за Ценова таблица №39
Подпис и печат:
Дата:

## ЦТ40
Ценова таблица 40 преносим паралелен анализатор SL1000
№ | Описание |  | Ед. цена в лева без ДДС
Модул
1 | LPV443.99.10002 | Преносим паралелен анализатор , модел SL1000
2 | PHC10101 | pH гел електрод, с 1 м. кабел
3 | CDC40101 | Електрод за ел. проводимост с 1 м. кабел
4 | LDO10101 | Оптичен електрод за О2, модел LDO, diap. 0-20 мг/л., с 1 м. кабел
Сервизни дейности
5 | S-FIEX1-SL1000 | Полеви Сервиз SL1000 PPA
6 | S-CENP1-SL1000 | Централен Плюс Сервиз SL1000 PPA
7 | S-XCALB-SL1000 | Калибриране SL1000 PPA
Общо за Ценова таблица №40
Подпис и печат:
Дата:

## ЦТ41
Ценова таблица 41 преносим пробовземател AS950
№ | Описание |  | Ед. цена в лева без ДДС
Модул
1 | ASP.CXXXS142XX | Преносим пробовземател, модел Sigma AS950, с перисталтична помпа, захранване 12V, с 24х1L пластмасови бутилки, с тефлонов смукателен маркуч, дължина 7,5м., размер 9.5 mm (вътрешен диаметър x 15.9 mm (външен диаметър)
Сервизни дейности
2 | S-XCOMM-AS950 | Въвеждане в експлоатация AS950 Automatic Sampler
Таксата включва: • Въвеждане в експлоатация на работа • Пътни разходи
3 | S-FIEX1-AS950 | Полеви Сервиз AS950 Automatic Sampler
Общо за Ценова таблица №41
Подпис и печат:
Дата: